## Krycí List
| VÝKAZ VÝMĚR PRO ZADÁNÍ STAVBY |  |  |  | Set Column width to
0
21 |  | ZAKÁZKA |  |  | 99
#N/A
#N/A | Číslo:
0 | Zakázka: | UMČ 18 - ZŠ Třinecká 350 - Změna účelu ordinace na učebnu kmenovou |  |  | UMČ 18 - ZŠ Třinecká 350 - Změna účelu ordinace na učebnu kmenovou
0 | Komentář: |  |  |  | 0
0 | Verze: | Zadání |  |  | Zadání
0 | Komentář verze: |  |  |  | 0
| Adresa: | Rychnovská 350, 199 00 Praha 9 - Letňany | Datum zahájení:
| Rok: | 2024-03-29 10:11 | Datum dokončení:
| Typ Firmy | Název | Kontaktní osoba | Telefon
| --- | --- | --- | ---
| Význam (funkce) | Jméno
| --- | ---
REKAPITULACE
| Kód stavebního objektu | Popis objektu | Kód zatřídění | Zatřídění
| SO 02 | UČEBNA KMENOVÁ A SOCIÁLNÍ ZÁZEMÍ
|  | Celkem (bez DPH): | 0 | Kč
|  | DPH: | 0 | Kč
|  | Celkem (včetně DPH): | 0 | Kč
| Za zhotovitele |  | Za objednatele
| Jméno : |  | Jméno :
| Datum : |  | Datum :
| Podpis: |  | Podpis :
Poznámka :

## Rekapitulace
UMČ 18 - ZŠ Třinecká 350 - Změna účelu ordinace na učebnu kmenovou
| Popis | Cena | Hmotnost | DPH | Cena s DPH | Počet položek
SSO | SSO: ŠKOLA GEN FAJTLA - TŘINECKÁ 350 | 0 | 15.0174 | 0 | 0 | 404
SSO/SO 02 | SO 02: UČEBNA KMENOVÁ A SOCIÁLNÍ ZÁZEMÍ | 0 | 15.0174 | 0 | 0 | 404
SSO/SO 02/003 | 003: Svislé konstrukce | 0 | 3.9182 | 0 | 0 | 11
SSO/SO 02/003/0031 | 0031: Zdi podpěrné a volné | 0 | 3.9182 | 0 | 0 | 11
SSO/SO 02/004 | 004: Vodorovné konstrukce | 0 | 0.0352 | 0 | 0 | 2
SSO/SO 02/004/0041 | 0041: Stropní konstrukce pozemních staveb | 0 | 0.0352 | 0 | 0 | 2
SSO/SO 02/006 | 006: Úpravy povrchu | 0 | 3.3064 | 0 | 0 | 33
SSO/SO 02/006/0061 | 0061: Úprava povrchů vnitřní | 0 | 2.9551 | 0 | 0 | 9
SSO/SO 02/006/0062 | 0062: Úprava povrchů vnější | 0 | 0.12334 | 0 | 0 | 18
SSO/SO 02/006/0063 | 0063: Podlahy a podlahové konstrukce | 0 | 0.16592 | 0 | 0 | 4
SSO/SO 02/006/0064 | 0064: Osazování výplní otvorů | 0 | 0.06205 | 0 | 0 | 2
SSO/SO 02/009 | 009: Ostatní konstrukce a práce | 0 | 0.051577 | 0 | 0 | 47
SSO/SO 02/009/0094 | 0094: Lešení a stavební výtahy | 0 | 0.0095264 | 0 | 0 | 8
SSO/SO 02/009/0095 | 0095: Dokončovací konstrukce a práce pozemních staveb | 0 | 0.016778 | 0 | 0 | 7
SSO/SO 02/009/0096 | 0096: Bourání konstrukcí | 0 | 0 | 0 | 0 | 12
SSO/SO 02/009/0097 | 0097: Prorážení otvorů a ostatní bourací práce | 0 | 0.025273 | 0 | 0 | 20
SSO/SO 02/099 | 099: Přesun hmot HSV | 0 | 0 | 0 | 0 | 8
SSO/SO 02/099/099. | 099.: Přesun hmot HSV | 0 | 0 | 0 | 0 | 8
SSO/SO 02/711 | 711: Izolace proti vodě, vlhkosti a plynu | 0 | 0.17171 | 0 | 0 | 4
SSO/SO 02/711/7111 | 7111: Izolace proti vodě - zemní vlhkost a mokrý provoz | 0 | 0.17171 | 0 | 0 | 4
SSO/SO 02/714 | 714: Akustická a protiotřesová opatření | 0 | 0.54493 | 0 | 0 | 6
SSO/SO 02/714/714. | 714.: Akustická a protiotřesová opatření | 0 | 0.54493 | 0 | 0 | 6
SSO/SO 02/721 | 721: Kanalizace | 0 | 0.03212 | 0 | 0 | 12
SSO/SO 02/721/7211 | 7211: Kanalizace - potrubí | 0 | 0.03212 | 0 | 0 | 5
SSO/SO 02/721/7212 | 7212: Kanalizace - příslušenství | 0 | 0 | 0 | 0 | 7
SSO/SO 02/722 | 722: Vodovod | 0 | 0.09604 | 0 | 0 | 12
SSO/SO 02/722/7221 | 7221: Vodovod - potrubí | 0 | 0.09604 | 0 | 0 | 12
SSO/SO 02/725 | 725: Zařizovací předměty | 0 | 0.18393 | 0 | 0 | 9
SSO/SO 02/725/7251 | 7251: Zařízení záchodů | 0 | 0.10593 | 0 | 0 | 4
SSO/SO 02/725/7252 | 7252: Zařízení koupelen | 0 | 0.06588 | 0 | 0 | 1
SSO/SO 02/725/7258 | 7258: Zařizovací armatury | 0 | 0.01212 | 0 | 0 | 4
SSO/SO 02/726 | 726: Předstěnové instalace | 0 | 0.11145 | 0 | 0 | 16
SSO/SO 02/726/7261 | 7261: Předstěnové instalace | 0 | 0.11145 | 0 | 0 | 16
SSO/SO 02/733 | 733: Ústřední vytápění - rozvodné potrubí | 0 | 0.009206 | 0 | 0 | 4
SSO/SO 02/733/7332 | 7332: Ústřední vytápění - rozvodné potrubí - měděné | 0 | 0.007358 | 0 | 0 | 3
SSO/SO 02/733/7338 | 7338: Ústřední vytápění - rozvodné potrubí - příslušenství | 0 | 0.001848 | 0 | 0 | 1
SSO/SO 02/734 | 734: Ústřední vytápění - armatury | 0 | 0.00546 | 0 | 0 | 3
SSO/SO 02/734/7342 | 7342: Ústřední vytápění - armatury - závitové a čepové | 0 | 0.00546 | 0 | 0 | 3
SSO/SO 02/735 | 735: Ústřední vytápění - otopná tělesa | 0 | 0.063568 | 0 | 0 | 13
SSO/SO 02/735/7350 | 7350: Ústřední vytápění - otopná tělesa - společné | 0 | 0 | 0 | 0 | 1
SSO/SO 02/735/7351 | 7351: Ústřední vytápění - otopná tělesa - radiátory | 0 | 0.063568 | 0 | 0 | 4
SSO/SO 02/735/7358 | 7358: Ústřední vytápění - otopná tělesa - příslušenství | 0 | 0 | 0 | 0 | 8
SSO/SO 02/741 | 741: Silnoproud | 0 | 0.084438 | 0 | 0 | 43
SSO/SO 02/741/7411 | 7411: Silnoproud - vedení | 0 | 0.062898 | 0 | 0 | 10
SSO/SO 02/741/7413 | 7413: Silnoproud - kompletace | 0 | 0.02154 | 0 | 0 | 24
SSO/SO 02/741/7418 | 7418: Silnoproud - zkoušky a revize | 0 | 0 | 0 | 0 | 9
SSO/SO 02/742 | 742: Slaboproud | 0 | 0.1186 | 0 | 0 | 18
SSO/SO 02/742/7421 | 7421: Slaboproud - vedení | 0 | 0.1083 | 0 | 0 | 10
SSO/SO 02/742/7423 | 7423: Slaboproud - komunikační a informační systémy | 0 | 0.010296 | 0 | 0 | 8
SSO/SO 02/750 | 750: Slaboproud | 0 | 0.12 | 0 | 0 | 15
SSO/SO 02/750/750. | 750.: Slaboproud | 0 | 0.12 | 0 | 0 | 15
SSO/SO 02/751 | 751: Vzduchotechnika | 0 | 0.44353 | 0 | 0 | 28
SSO/SO 02/751/7513 | 7513: Vzduchotechnika - příslušenství | 0 | 0.124 | 0 | 0 | 12
SSO/SO 02/751/7515 | 7515: Vzduchotechnika - potrubí | 0 | 0.13453 | 0 | 0 | 6
SSO/SO 02/751/7516 | 7516: Vzduchotechnická zařízení | 0 | 0.185 | 0 | 0 | 10
SSO/SO 02/763 | 763: Konstrukce montované | 0 | 2.2373 | 0 | 0 | 32
SSO/SO 02/763/7631 | 7631: Konstrukce montované - sádrokartonové | 0 | 2.0613 | 0 | 0 | 25
SSO/SO 02/763/7634 | 7634: Konstrukce montované - z desek minerálních a z přírodních materiálů | 0 | 0.17603 | 0 | 0 | 7
SSO/SO 02/764 | 764: Konstrukce klempířské | 0 | 0.0063008 | 0 | 0 | 4
SSO/SO 02/764/7642 | 7642: Konstrukce klempířské - oplechování | 0 | 0.0063008 | 0 | 0 | 4
SSO/SO 02/766 | 766: Konstrukce truhlářské | 0 | 0.15559 | 0 | 0 | 16
SSO/SO 02/766/7666 | 7666: Konstrukce truhlářské - výplně otvorů | 0 | 0.15559 | 0 | 0 | 16
SSO/SO 02/767 | 767: Konstrukce zámečnické | 0 | 0.90091 | 0 | 0 | 7
SSO/SO 02/767/7678 | 7678: Konstrukce zámečnické - doplňky | 0 | 0.90091 | 0 | 0 | 7
SSO/SO 02/771 | 771: Podlahy z dlaždic | 0 | 0.33111 | 0 | 0 | 6
SSO/SO 02/771/771. | 771.: Podlahy z dlaždic | 0 | 0.33111 | 0 | 0 | 6
SSO/SO 02/776 | 776: Podlahy povlakové | 0 | 0.81598 | 0 | 0 | 14
SSO/SO 02/776/776. | 776.: Podlahy povlakové | 0 | 0.81598 | 0 | 0 | 14
SSO/SO 02/781 | 781: Obklady keramické | 0 | 0.86254 | 0 | 0 | 15
SSO/SO 02/781/781. | 781.: Obklady keramické | 0 | 0.86254 | 0 | 0 | 15
SSO/SO 02/783 | 783: Nátěry | 0 | 0.25854 | 0 | 0 | 10
SSO/SO 02/783/7833 | 7833: Nátěry otopných těles | 0 | 0.013617 | 0 | 0 | 3
SSO/SO 02/783/7836 | 7836: Nátěry - otopná tělesa, armatury a potrubí | 0 | 0.00396 | 0 | 0 | 3
SSO/SO 02/783/7838 | 7838: Nátěry omítek a betonových povrchů | 0 | 0.24097 | 0 | 0 | 4
SSO/SO 02/784 | 784: Malby | 0 | 0.13124 | 0 | 0 | 5
SSO/SO 02/784/7841 | 7841: Malby a tapety - příprava podkladu | 0 | 0.13124 | 0 | 0 | 5
SSO/SO 02/786 | 786: Čalounické úpravy | 0 | 0.021021 | 0 | 0 | 4
SSO/SO 02/786/7866 | 7866: Stínění a čalounické úpravy - výplně | 0 | 0.021021 | 0 | 0 | 4
SSO/SO 02/787 | 787: Zasklívání | 0 | 0.000414 | 0 | 0 | 4
SSO/SO 02/787/7879 | 7879: Zasklívání - ostatní | 0 | 0.000414 | 0 | 0 | 4
SSO/SO 02/VRN | VRN: Vedlejší rozpočtové náklady | 0 | 0 | 0 | 0 | 3
SSO/SO 02/VRN/VRN. | VRN.: Vedlejší rozpočtové náklady | 0 | 0 | 0 | 0 | 3
| Celkem (bez DPH) | 0
| DPH | 0
| Celkem (včetně DPH) | 0

## Zakázka
UMČ 18 - ZŠ Třinecká 350 - Změna účelu ordinace na učebnu kmenovou
Set column width to
|  | Poř. | Typ | Kód | Popis | MJ | Výměra | Jedn. cena | Cena | Jedn. hmotn. | Hmotnost | Jedn. suť | Suť | Sazba DPH | DPH | Cena s DPH | Komentář | Cen. soustava | Počet | 118
SSO | 1 |  | Stavba |  | SSO: ŠKOLA GEN FAJTLA - TŘINECKÁ 350 |  |  |  | 0 |  | 15.0174 |  | 29.9774 |  | 0 | 0 |  |  | 404
SSO/SO 02 | 2 |  | Objekt |  | SO 02: UČEBNA KMENOVÁ A SOCIÁLNÍ ZÁZEMÍ |  |  |  | 0 |  | 15.0174 |  | 29.9774 |  | 0 | 0 |  |  | 404
SSO/SO 02/003 | 3 |  | Oddíl |  | 003: Svislé konstrukce |  |  |  | 0 |  | 3.9182 |  | 0 |  | 0 | 0 |  |  | 11
SSO/SO 02/003/0031 | 4 |  | Pododdíl |  | 0031: Zdi podpěrné a volné |  |  |  | 0 |  | 3.9182 |  | 0 |  | 0 | 0 |  |  | 11
|  | 1 | SP | 342244111 | Příčka z cihel děrovaných do P10 na maltu M5 tloušťky 115 mm | m2 | 1.243 | 0 | 0 | 0.12021 | 0.14942 |  | 0 | 21 | 0 | 0 |  | URS-2024-I | 1
|  |  |  | Plný popis: | Zdivo jednovrstvé z cihel děrovaných broušených na celoplošnou tenkovrstvou maltu, pevnost cihel přes P10 do P15, tl. zdiva 250 mm | [14 empty] | Zdivo jednovrstvé z cihel děrovaných broušených na celoplošnou tenkovrstvou maltu, pevnost cihel přes P10 do P15, tl. zdiva 250 mm
|  |  |  | Výkaz výměr: | osazování dveří |  | 0
[5 empty] | 1,1*2,3-0,7*2,00 |  | 1.13
[5 empty] | 0 |  | 0
|  |  |  | Ztratné: | 10 |  | 0.113
|  | 2 | SP | 311231125 | Zdivo nosné z cihel dl 290 mm P20 až 25 na SMS 5 MPa | m3 | 0.3025 | 0 | 0 | 1.6285 | 0.49262 |  | 0 | 21 | 0 | 0 |  | URS-2024-I | 1
|  |  |  | Plný popis: | Zdivo jednovrstvé z cihel děrovaných broušených na celoplošnou tenkovrstvou maltu, pevnost cihel přes P10 do P15, tl. zdiva 250 mm | [14 empty] | Zdivo jednovrstvé z cihel děrovaných broušených na celoplošnou tenkovrstvou maltu, pevnost cihel přes P10 do P15, tl. zdiva 250 mm
|  |  |  | Výkaz výměr: | zazdívání otvorů |  | 0
[5 empty] | 0,2*0,55*2,3 |  | 0.253
[5 empty] | zazdění průduchu |  | 0
[5 empty] | 0,3*0,3*0,55 |  | 0.0495
[5 empty] | 0 |  | 0
[5 empty] | 0 |  | 0
|  | 3 | SP | 311234481 | Zdivo jednovrstvé z cihel děrovaných do P10 na tepelněizolační maltu M5 tl 380 mm | m2 | 3.025 | 0 | 0 | 0.28885 | 0.87377 |  | 0 | 21 | 0 | 0 |  | URS-2024-I | 1
|  |  |  | Plný popis: | Zdivo jednovrstvé z cihel děrovaných broušených na celoplošnou tenkovrstvou maltu, pevnost cihel přes P10 do P15, tl. zdiva 250 mm | [14 empty] | Zdivo jednovrstvé z cihel děrovaných broušených na celoplošnou tenkovrstvou maltu, pevnost cihel přes P10 do P15, tl. zdiva 250 mm
|  |  |  | Výkaz výměr: | zazdívání otvorů |  | 0
[5 empty] | 1,0*2,50*1,1 |  | 2.75
[5 empty] | 0 |  | 0
[5 empty] | 0 |  | 0
|  |  |  | Ztratné: | 10 |  | 0.275
|  | 4 | SP | 317168011 | Překlad keramický plochý š 115 mm dl 1000 mm | kus | 1 | 0 | 0 | 0.01794 | 0.01794 |  | 0 | 21 | 0 | 0 |  | URS-2024-I | 1
|  |  |  | Plný popis: | Osazování ocelových válcovaných nosníků na zdivu I nebo IE nebo U nebo UE nebo L do č. 12 nebo výšky do 120 mm | [14 empty] | Osazování ocelových válcovaných nosníků na zdivu I nebo IE nebo U nebo UE nebo L do č. 12 nebo výšky do 120 mm
|  |  |  | Výkaz výměr: | pod překlad 2 |  | 0
[5 empty] | 1 |  | 1
0
|  | 5 | SP | 317234410 | Vyzdívka mezi nosníky z cihel pálených na MC | m3 | 0.279 | 0 | 0 | 1.943 | 0.5421 |  | 0 | 21 | 0 | 0 |  | URS-2024-I | 1
|  |  |  | Plný popis: | Vyzdívka mezi nosníky cihlami pálenými na maltu cementovou | [14 empty] | Vyzdívka mezi nosníky cihlami pálenými na maltu cementovou
|  |  |  | Výkaz výměr: | překlad 5 |  | 0
[5 empty] | 0,55*0,20*(1,1+0,2*2) |  | 0.165
[5 empty] | překlad 3 |  | 0
[5 empty] | 0,3*0,2*(1,5+0,2*2) |  | 0.114
[5 empty] | 0 |  | 0
|  | 6 | SP | 317941121 | Osazování ocelových válcovaných nosníků na zdivu I, IE, U, UE nebo L do č. 12 nebo výšky do 120 mm | t | 0.053707 | 0 | 0 | 0.01954 | 0.0010494 |  | 0 | 21 | 0 | 0 |  | URS-2024-I | 1
|  |  |  | Plný popis: | Osazování ocelových válcovaných nosníků na zdivu I nebo IE nebo U nebo UE nebo L do č. 12 nebo výšky do 120 mm | [14 empty] | Osazování ocelových válcovaných nosníků na zdivu I nebo IE nebo U nebo UE nebo L do č. 12 nebo výšky do 120 mm
|  |  |  | Výkaz výměr: | překlad 3 L 100/65/10 |  | 0
[5 empty] | 23,25/1000*(2,1)*1,10 |  | 0.053707
[5 empty] | 0 |  | 0
|  | 7 | H | 13010526 | úhelník ocelový nerovnostranný jakost S235JR (11 375) 100x65x10mm | t | 0.059078 | 0 | 0 | 1 | 0.059078 |  | 0 | 21 | 0 | 0 |  | URS-2024-I | 1
|  |  |  | Plný popis: | --- | [14 empty] | ---
|  |  |  | Výkaz výměr: | překlad 3 L 100/65/10 |  | 0
[5 empty] | 23,25/1000*(2,1)*1,10 |  | 0.053707
[5 empty] | 0 |  | 0
|  |  |  | Ztratné: | 10 |  | 0.0053707
|  | 8 | SP | 317941123 | Osazování ocelových válcovaných nosníků na zdivu I, IE, U, UE nebo L přes č. 14 do č. 22 nebo výšky do 220 mm | t | 0.31786 | 0 | 0 | 0.01709 | 0.0054322 |  | 0 | 21 | 0 | 0 |  | URS-2024-I | 1
|  |  |  | Plný popis: | Osazování ocelových válcovaných nosníků na zdivu I nebo IE nebo U nebo UE nebo L do č. 12 nebo výšky do 120 mm | [14 empty] | Osazování ocelových válcovaných nosníků na zdivu I nebo IE nebo U nebo UE nebo L do č. 12 nebo výšky do 120 mm
|  |  |  | Výkaz výměr: | překlad 5 |  | 0
[5 empty] | 3xIPN 140; 3*34,4/1000*(1,4)*1,10 |  | 0.15893
[5 empty] | překlad 3 |  | 0
[5 empty] | 2xIPN 140; 2*34,4/1000*(2,1)*1,10 |  | 0.15893
|  | 9 | H | 13010716 | ocel profilová jakost S235JR (11 375) průřez I (IPN) 140 | t | 1.7726 | 0 | 0 | 1 | 1.7726 |  | 0 | 21 | 0 | 0 |  | URS-2024-I | 1
|  |  |  | Plný popis: | --- | [14 empty] | ---
|  |  |  | Výkaz výměr: | překlad 2 |  | 0
[5 empty] | 3xIPN 140; 3*34,4/1000*(1,4)*1,10 |  | 0.15893
[5 empty] | překlad 3 |  | 0
[5 empty] | 2xIPN 140; 2*314,4/1000*(2,1)*1,10 |  | 1.4525
|  |  |  | Ztratné: | 10 |  | 0.16115
|  | 10 | SP | 341941001 | Nosné nebo spojovací svary tl do 10 mm ocelových doplňkových konstrukcí při montáži dílců | m | 5 | 0 | 0 | 0.00048 | 0.0024 |  | 0 | 21 | 0 | 0 |  | URS-2024-I | 1
|  |  |  | Plný popis: | Nosné nebo spojovací svary ocelových doplňkových konstrukcí kromě betonářské oceli, tloušťky svaru do 10 mm | [14 empty] | Nosné nebo spojovací svary ocelových doplňkových konstrukcí kromě betonářské oceli, tloušťky svaru do 10 mm
|  |  |  | Výkaz výměr: | překlad 5 |  | 0
[5 empty] | 3xIPN 140; 3 |  | 3
[5 empty] | překlad 3 |  | 0
[5 empty] | 3xIPN 140; 2 |  | 2
|  | 11 | SP | 953945132 | Kotva mechanická M 12 dl 145 mm pro střední zatížení do betonu, ŽB nebo kamene s vyvrtáním otvoru | kus | 9 | 0 | 0 | 0.0002 | 0.0018 |  | 0 | 21 | 0 | 0 |  | URS-2024-I | 1
|  |  |  | Plný popis: | Kotva mechanická s vyvrtáním otvoru do betonu, železobetonu nebo tvrdého kamene pro střední zatížení průvleková, velikost M 12, délka 145 mm | [14 empty] | Kotva mechanická s vyvrtáním otvoru do betonu, železobetonu nebo tvrdého kamene pro střední zatížení průvleková, velikost M 12, délka 145 mm
|  |  |  | Výkaz výměr: | překald 3 - nosný L kotvený do betonového rámu 9x |  | 0
[5 empty] | 9 |  | 9
SSO/SO 02/004 | 3 |  | Oddíl |  | 004: Vodorovné konstrukce |  |  |  | 0 |  | 0.0352 |  | 0 |  | 0 | 0 |  |  | 2
SSO/SO 02/004/0041 | 4 |  | Pododdíl |  | 0041: Stropní konstrukce pozemních staveb |  |  |  | 0 |  | 0.0352 |  | 0 |  | 0 | 0 |  |  | 2
|  | 12 | SP | 411354313 | Zřízení podpěrné konstrukce stropů výšky do 4 m tl přes 15 do 25 cm | m2 | 40 | 0 | 0 | 0.00088 | 0.0352 |  | 0 | 21 | 0 | 0 |  | URS-2024-I | 1
|  |  |  | Plný popis: | Podpěrná konstrukce stropů - desek, kleneb a skořepin výška podepření do 4 m tloušťka stropu přes 15 do 25 cm zřízení | [14 empty] | Podpěrná konstrukce stropů - desek, kleneb a skořepin výška podepření do 4 m tloušťka stropu přes 15 do 25 cm zřízení
|  |  |  | Výkaz výměr: | podpěrná konstrukce stropů pro realizaci překladů |  | 0
[5 empty] | překlad 5 |  | 0
[5 empty] | 20 |  | 20
[5 empty] | překlad 3 |  | 0
[5 empty] | 20 |  | 20
|  | 13 | SP | 411354314 | Odstranění podpěrné konstrukce stropů výšky do 4 m tl přes 15 do 25 cm | m2 | 40 | 0 | 0 |  | 0 |  | 0 | 21 | 0 | 0 |  | URS-2024-I | 1
|  |  |  | Plný popis: | Podpěrná konstrukce stropů - desek, kleneb a skořepin výška podepření do 4 m tloušťka stropu přes 15 do 25 cm odstranění | [14 empty] | Podpěrná konstrukce stropů - desek, kleneb a skořepin výška podepření do 4 m tloušťka stropu přes 15 do 25 cm odstranění
|  |  |  | Výkaz výměr: | podpěrná konstrukce stropů pro realizaci překladů |  | 0
[5 empty] | překlad 5 |  | 0
[5 empty] | 20 |  | 20
[5 empty] | překlad 3 |  | 0
[5 empty] | 20 |  | 20
SSO/SO 02/006 | 3 |  | Oddíl |  | 006: Úpravy povrchu |  |  |  | 0 |  | 3.3064 |  | 0.012024 |  | 0 | 0 |  |  | 33
SSO/SO 02/006/0061 | 4 |  | Pododdíl |  | 0061: Úprava povrchů vnitřní |  |  |  | 0 |  | 2.9551 |  | 0.011088 |  | 0 | 0 |  |  | 9
|  | 14 | SP | 612135101 | Hrubá výplň rýh ve stěnách maltou jakékoli šířky rýhy | m2 | 14 | 0 | 0 | 0.056 | 0.784 |  | 0 | 21 | 0 | 0 |  | URS-2024-I | 1
|  |  |  | Plný popis: | Hrubá výplň rýh maltou jakékoli šířky rýhy ve stěnách | [14 empty] | Hrubá výplň rýh maltou jakékoli šířky rýhy ve stěnách
|  |  |  | Výkaz výměr: | odborný odhad |  | 0
[5 empty] | 40*0,35 |  | 14
|  | 15 | SP | 612131121 | Penetrační disperzní nátěr vnitřních stěn nanášený ručně | m2 | 115.005 | 0 | 0 | 0.00026 | 0.029901 |  | 0 | 21 | 0 | 0 |  | URS-2024-I | 1
|  |  |  | Plný popis: | Podkladní a spojovací vrstva vnitřních omítaných ploch penetrace disperzní nanášená ručně stěn | [14 empty] | Podkladní a spojovací vrstva vnitřních omítaných ploch penetrace disperzní nanášená ručně stěn
|  |  |  | Výkaz výměr: | přeštukování stávajících stěn 1np - |  | 0
[5 empty] | 2,95*(6,2*2+10,90*2)+2,95*3,8 |  | 112.1
[5 empty] | odpočet oken |  | 0
[5 empty] | -1*(1,5*1,45*4+0,75*1,5*3) |  | -12.075
[5 empty] | ostění |  | 0
[5 empty] | ((1,5*2+1,45)*0,4*4+(0,75+2*1,5)*0,4*3)+0,6*(2,3*2+1,0) |  | 14.98
|  | 16 | SP | 612142001 | Pletivo sklovláknité vnitřních stěn vtlačené do tmelu | m2 | 115.005 | 0 | 0 | 0.00438 | 0.50372 |  | 0 | 21 | 0 | 0 |  | URS-2024-I | 1
|  |  |  | Plný popis: | Potažení vnitřních ploch pletivem v ploše nebo pruzích, na plném podkladu sklovláknitým vtlačením do tmelu stěn | [14 empty] | Potažení vnitřních ploch pletivem v ploše nebo pruzích, na plném podkladu sklovláknitým vtlačením do tmelu stěn
|  |  |  | Výkaz výměr: | přeštukování stávajících stěn 1np - |  | 0
[5 empty] | 2,95*(6,2*2+10,90*2)+2,95*3,8 |  | 112.1
[5 empty] | odpočet oken |  | 0
[5 empty] | -1*(1,5*1,45*4+0,75*1,5*3) |  | -12.075
[5 empty] | ostění |  | 0
[5 empty] | ((1,5*2+1,45)*0,4*4+(0,75+2*1,5)*0,4*3)+0,6*(2,3*2+1,0) |  | 14.98
|  | 17 | SP | 612311131 | Vápenný štuk vnitřních stěn tloušťky do 3 mm | m2 | 100.405 | 0 | 0 | 0.004 | 0.40162 |  | 0 | 21 | 0 | 0 |  | URS-2024-I | 1
|  |  |  | Plný popis: | Potažení vnitřních ploch štukem tloušťky do 3 mm svislých konstrukcí stěn | [14 empty] | Potažení vnitřních ploch štukem tloušťky do 3 mm svislých konstrukcí stěn
|  |  |  | Výkaz výměr: | nové přeštukování stěn kde je potahované lepidlo |  | 0
[5 empty] | 115,005 |  | 115.005
[5 empty] | odpočet částí s obkladem |  | 0
[5 empty] | -1*(2*(2,3+5,0)) |  | -14.6
|  | 18 | SP | 612321141 | Vápenocementová omítka štuková dvouvrstvá vnitřních stěn nanášená ručně | m2 | 18.153 | 0 | 0 | 0.01838 | 0.33365 |  | 0 | 21 | 0 | 0 |  | URS-2024-I | 1
|  |  |  | Plný popis: | Omítka vápenocementová vnitřních ploch nanášená ručně dvouvrstvá, tloušťky jádrové omítky do 10 mm štuková svislých konstrukcí stěn | [14 empty] | Omítka vápenocementová vnitřních ploch nanášená ručně dvouvrstvá, tloušťky jádrové omítky do 10 mm štuková svislých konstrukcí stěn
|  |  |  | Výkaz výměr: | po osazení zárubně a výplně otvoru vnitřní |  | 0
[5 empty] | 0,15*(2,3*2+1,05)*2 |  | 1.695
[5 empty] | obvodová stěny zazdívání otvorů |  | 0
[5 empty] | 1,3*2,4+0,5*0,5 |  | 3.37
[5 empty] | ostění obvodových stěn - osazování válcovaných nosníků , proházení 2 násobné tloušťky |  | 0
[5 empty] | 2*(0,4*(1,6*2+1,5)) |  | 3.76
[5 empty] | ostění u nových otvorů |  | 0
[5 empty] | 0,4*(2,3*2+1,06)*2+0,2*(2,3*8+1,4*4) |  | 9.328
|  | 19 | SP | 619991011 | Obalení samostatných konstrukcí a prvků fólií | m2 | 184.8 | 0 | 0 | 0.00011 | 0.020328 | 6e-05 | 0.011088 | 21 | 0 | 0 |  | URS-2024-I | 1
|  |  |  | Plný popis: | Zakrytí vnitřních ploch před znečištěním včetně pozdějšího odkrytí konstrukcí a prvků obalením fólií a přelepením páskou | [14 empty] | Zakrytí vnitřních ploch před znečištěním včetně pozdějšího odkrytí konstrukcí a prvků obalením fólií a přelepením páskou
|  |  |  | Výkaz výměr: | zakrytí oken |  | 0
[5 empty] | 2*(1,5*1,5*4+1,6*1,5+0,8*1,5*3+1,5*1,6) |  | 34.8
[5 empty] | reserva na postupné zakrývání konstrukcí |  | 0
[5 empty] | 150 |  | 150
0
|  | 20 | SP | 611131121 | Penetrační disperzní nátěr vnitřních stropů nanášený ručně | m2 | 102.07 | 0 | 0 | 0.00026 | 0.026538 |  | 0 | 21 | 0 | 0 |  | URS-2024-I | 1
|  |  |  | Plný popis: | Podkladní a spojovací vrstva vnitřních omítaných ploch penetrace disperzní nanášená ručně stropů | [14 empty] | Podkladní a spojovací vrstva vnitřních omítaných ploch penetrace disperzní nanášená ručně stropů
|  |  |  | Výkaz výměr: | WC chlapci |  | 0
[5 empty] | 1,06+9,14+1,14+1,04 |  | 12.38
[5 empty] | třída |  | 0
[5 empty] | 51,89 |  | 51.89
[5 empty] | žebra trámů svislé části |  | 0
[5 empty] | 0,6*(6,3)*10 |  | 37.8
|  | 21 | SP | 611142001 | Pletivo sklovláknité vnitřních stropů vtlačené do tmelu | m2 | 102.07 | 0 | 0 | 0.00438 | 0.44707 |  | 0 | 21 | 0 | 0 |  | URS-2024-I | 1
|  |  |  | Plný popis: | Pletivo vnitřních ploch v ploše nebo pruzích, na plném podkladu sklovláknité vtlačené do tmelu včetně tmelu stropů | [14 empty] | Pletivo vnitřních ploch v ploše nebo pruzích, na plném podkladu sklovláknité vtlačené do tmelu včetně tmelu stropů
|  |  |  | Výkaz výměr: | WC chlapci |  | 0
[5 empty] | 1,06+9,14+1,14+1,04 |  | 12.38
[5 empty] | třída |  | 0
[5 empty] | 51,89 |  | 51.89
[5 empty] | žebra trámů svislé části |  | 0
[5 empty] | 0,6*(6,3)*10 |  | 37.8
|  | 22 | SP | 611311132 | Vápenný štuk vnitřních žebrových stropů tloušťky do 3 mm | m2 | 102.07 | 0 | 0 | 0.004 | 0.40828 |  | 0 | 21 | 0 | 0 |  | URS-2024-I | 1
|  |  |  | Plný popis: | Vápenný štuk vnitřních ploch tloušťky do 3 mm vodorovných konstrukcí stropů žebrových nebo osamělých trámů | [14 empty] | Vápenný štuk vnitřních ploch tloušťky do 3 mm vodorovných konstrukcí stropů žebrových nebo osamělých trámů
|  |  |  | Výkaz výměr: | WC chlapci |  | 0
[5 empty] | 1,06+9,14+1,14+1,04 |  | 12.38
[5 empty] | třída |  | 0
[5 empty] | 51,89 |  | 51.89
[5 empty] | žebra trámů svislé části |  | 0
[5 empty] | 0,6*(6,3)*10 |  | 37.8
SSO/SO 02/006/0062 | 4 |  | Pododdíl |  | 0062: Úprava povrchů vnější |  |  |  | 0 |  | 0.12334 |  | 0.000936 |  | 0 | 0 |  |  | 18
|  | 23 | SP | 629991012 | Zakrytí výplní otvorů fólií přilepenou na začišťovací lišty | m2 | 93.6 | 0 | 0 |  | 0 | 1e-05 | 0.000936 | 21 | 0 | 0 |  | URS-2024-I | 1
|  |  |  | Plný popis: | Zakrytí vnějších ploch před znečištěním včetně pozdějšího odkrytí výplní otvorů a svislých ploch fólií přilepenou na začišťovací lištu | [14 empty] | Zakrytí vnějších ploch před znečištěním včetně pozdějšího odkrytí výplní otvorů a svislých ploch fólií přilepenou na začišťovací lištu
|  |  |  | Výkaz výměr: | okna a dveře obvodový plášť vnější a vnitřní |  | 0
[5 empty] | 2*(1,5*1,6)+2*(1,4*1,5*4)+2*(08*1,5*3) |  | 93.6
0
|  | 24 | SP | 622143004 | Montáž omítkových samolepících začišťovacích profilů pro spojení s okenním rámem | m | 38.4 | 0 | 0 |  | 0 |  | 0 | 21 | 0 | 0 |  | URS-2024-I | 1
|  |  |  | Plný popis: | Montáž omítkových profilů plastových, pozinkovaných nebo dřevěných upevněných vtlačením do podkladní vrstvy nebo přibitím začišťovacích samolepících pro vytvoření dilatujícího spoje s okenním rámem | [14 empty] | Montáž omítkových profilů plastových, pozinkovaných nebo dřevěných upevněných vtlačením do podkladní vrstvy nebo přibitím začišťovacích samolepících pro vytvoření dilatujícího spoje s okenním rámem
|  |  |  | Výkaz výměr: | vnější |  | 0
[5 empty] | 1,5+2*1,6 |  | 4.7
[5 empty] | vnitřní |  | 0
[5 empty] | 1,5+2*1,6+1,4*4+1,5*8+0,8*3+1,5*6 |  | 33.7
0
|  | 25 | H | 28342205 | profil začišťovací PVC 6mm s výztužnou tkaninou pro ostění ETICS | m | 5.17 | 0 | 0 | 4e-05 | 0.0002068 |  | 0 | 21 | 0 | 0 |  | URS-2024-I | 1
|  |  |  | Plný popis: | --- | [14 empty] | ---
|  |  |  | Výkaz výměr: | ostění okna |  | 0
[5 empty] | okna dveře vnější roh |  | 0
[5 empty] | 1,5+2*1,6 |  | 4.7
0
|  |  |  | Ztratné: | 10 |  | 0.47
|  | 26 | H | 59051516 | profil začišťovací PVC pro ostění vnitřních omítek | m | 37.07 | 0 | 0 | 0.0003 | 0.011121 |  | 0 | 21 | 0 | 0 |  | URS-2024-I | 1
|  |  |  | Plný popis: | Profil ukončovací 14 mm PVC hrana (délka 3 m) | [14 empty] | Profil ukončovací 14 mm PVC hrana (délka 3 m)
|  |  |  | Výkaz výměr: | ostění okna |  | 0
[5 empty] | vnitřní |  | 0
[5 empty] | 1,5+2*1,6+1,4*4+1,5*8+0,8*3+1,5*6 |  | 33.7
|  |  |  | Ztratné: | 10 |  | 3.37
|  | 27 | SP | 622221121 | Montáž kontaktního zateplení vnějších stěn lepením a mechanickým kotvením desek z minerální vlny s kolmou orientací do zdiva a betonu tl přes 80 do 120 mm | m2 | 3.25 | 0 | 0 | 0.0126 | 0.04095 |  | 0 | 21 | 0 | 0 |  | URS-2024-I | 1
|  |  |  | Plný popis: | Montáž kontaktního zateplení lepením a mechanickým kotvením z desek z minerální vlny s kolmou orientací vláken (dodávka ve specifikaci) na vnější stěny, na podklad betonový nebo z lehčeného betonu, z tvárnic keramických nebo vápenopískových, tloušťky desek přes 80 do 120 mm | [14 empty] | Montáž kontaktního zateplení lepením a mechanickým kotvením z desek z minerální vlny s kolmou orientací vláken (dodávka ve specifikaci) na vnější stěny, na podklad betonový nebo z lehčeného betonu, z tvárnic keramických nebo vápenopískových, tloušťky desek přes 80 do 120 mm
|  |  |  | Výkaz výměr: | fasáda po zazdění dveří |  | 0
[5 empty] | 1,20*2,5+0,5*0,5 |  | 3.25
|  | 28 | SP | 622251105 | Příplatek k cenám kontaktního zateplení vnějších stěn za zápustnou montáž a použití tepelněizolačních zátek z minerální vlny | m2 | 3.25 | 0 | 0 | 8e-05 | 0.00026 |  | 0 | 21 | 0 | 0 |  | URS-2024-I | 1
|  |  |  | Plný popis: | Montáž kontaktního zateplení lepením a mechanickým kotvením Příplatek k cenám za zápustnou montáž kotev s použitím tepelněizolačních zátek na vnější stěny z minerální vlny | [14 empty] | Montáž kontaktního zateplení lepením a mechanickým kotvením Příplatek k cenám za zápustnou montáž kotev s použitím tepelněizolačních zátek na vnější stěny z minerální vlny
|  |  |  | Výkaz výměr: | fasáda po zazdění dveří |  | 0
[5 empty] | 1,20*2,5+0,5*0,5 |  | 3.25
|  | 29 | H | 63151513 | deska tepelně izolační minerální kontaktních fasád kolmé vlákno λ=0,040-0,041 tl 100mm | m2 | 3.047 | 0 | 0 | 0.01 | 0.03047 |  | 0 | 21 | 0 | 0 |  | URS-2024-I | 1
|  |  |  | Plný popis: | --- | [14 empty] | ---
|  |  |  | Výkaz výměr: | fasáda po zazdění dveří |  | 0
[5 empty] | 1,20*(2,5-0,4)+0,5*0,5 |  | 2.77
|  |  |  | Ztratné: | 10 |  | 0.277
|  | 30 | H | 28376016 | deska perimetrická fasádní soklová 150kPa λ=0,035 tl 80mm | m2 | 0.528 | 0 | 0 | 0.0024 | 0.0012672 |  | 0 | 21 | 0 | 0 |  | URS-2024-I | 1
|  |  |  | Plný popis: | --- | [14 empty] | ---
|  |  |  | Výkaz výměr: | sokl fasáda po zazdění dveří |  | 0
[5 empty] | 1,2*0,4 |  | 0.48
|  |  |  | Ztratné: | 10 |  | 0.048
|  | 31 | SP | 622222001 | Montáž kontaktního zateplení vnějšího ostění, nadpraží nebo parapetu hl. špalety do 200 mm lepením desek z minerální vlny tl do 40 mm | m | 6.2 | 0 | 0 | 0.00176 | 0.010912 |  | 0 | 21 | 0 | 0 |  | URS-2024-I | 1
|  |  |  | Plný popis: | Montáž kontaktního zateplení vnějšího ostění, nadpraží nebo parapetu lepením z desek z minerální vlny s podélnou nebo kolmou orientací vláken nebo z kombinovaných desek (dodávka ve specifikaci) hloubky špalet do 200 mm, tloušťky desek do 40 mm | [14 empty] | Montáž kontaktního zateplení vnějšího ostění, nadpraží nebo parapetu lepením z desek z minerální vlny s podélnou nebo kolmou orientací vláken nebo z kombinovaných desek (dodávka ve specifikaci) hloubky špalet do 200 mm, tloušťky desek do 40 mm
|  |  |  | Výkaz výměr: | ostění okna |  | 0
[5 empty] | okna dveře vnější roh - napojeno na stávající omítku |  | 0
[5 empty] | 1,6*2+1,5*2 |  | 6.2
|  | 32 | H | 63151505 | deska tepelně izolační minerální kontaktních fasád kolmé vlákno λ=0,040-0,041 tl 20mm | m2 | 1.705 | 0 | 0 | 0.002 | 0.00341 |  | 0 | 21 | 0 | 0 |  | URS-2024-I | 1
|  |  |  | Plný popis: | --- | [14 empty] | ---
|  |  |  | Výkaz výměr: | ostění okna |  | 0
[5 empty] | okna dveře vnější roh |  | 0
[5 empty] | 0,25*(1,5*2+1,6*2) |  | 1.55
|  |  |  | Ztratné: | 10 |  | 0.155
|  | 33 | SP | 622252002 | Montáž profilů kontaktního zateplení lepených | m | 7.4 | 0 | 0 |  | 0 |  | 0 | 21 | 0 | 0 |  | URS-2024-I | 1
|  |  |  | Plný popis: | Montáž profilů kontaktního zateplení ostatních stěnových, dilatačních apod. lepených do tmelu | [14 empty] | Montáž profilů kontaktního zateplení ostatních stěnových, dilatačních apod. lepených do tmelu
|  |  |  | Výkaz výměr: | rohový profil |  | 0
[5 empty] | 1,6*2 |  | 3.2
[5 empty] | nadpraží |  | 0
[5 empty] | 1,5 |  | 1.5
[5 empty] | parapet |  | 0
[5 empty] | 1,5 |  | 1.5
[5 empty] | soklová lišta |  | 0
[5 empty] | 1,2 |  | 1.2
|  | 34 | H | 59051486 | profil rohový PVC 15x15mm s výztužnou tkaninou š 100mm pro ETICS | m | 3.872 | 0 | 0 | 3e-05 | 0.00011616 |  | 0 | 21 | 0 | 0 |  | URS-2024-I | 1
|  |  |  | Plný popis: | --- | [14 empty] | ---
|  |  |  | Výkaz výměr: | vnější rohy otvorů - kolem nového otvoru v běžné omítce |  | 0
[5 empty] | (1,6*2)*1,1 |  | 3.52
[5 empty] | ztratné 10% |  | 0
|  |  |  | Ztratné: | 10 |  | 0.352
|  | 35 | H | 59051510 | profil začišťovací s okapnicí PVC s výztužnou tkaninou pro nadpraží ETICS | m | 1.815 | 0 | 0 | 0.0003 | 0.0005445 |  | 0 | 21 | 0 | 0 |  | URS-2024-I | 1
|  |  |  | Plný popis: | --- | [14 empty] | ---
|  |  |  | Výkaz výměr: | nadpraží otvorů - kolem nového otvoru v běžné omítce |  | 0
[5 empty] | (1,5)*1,1 |  | 1.65
[5 empty] | ztratné 10% |  | 0
|  |  |  | Ztratné: | 10 |  | 0.165
|  | 36 | H | 59051512 | profil začišťovací s okapnicí PVC s výztužnou tkaninou pro parapet ETICS | m | 1.815 | 0 | 0 | 0.0002 | 0.000363 |  | 0 | 21 | 0 | 0 |  | URS-2024-I | 1
|  |  |  | Plný popis: | --- | [14 empty] | ---
|  |  |  | Výkaz výměr: | parapet otvorů - kolem nového otvoru v běžné omítce |  | 0
[5 empty] | (1,5)*1,1 |  | 1.65
[5 empty] | ztratné 10% |  | 0
|  |  |  | Ztratné: | 10 |  | 0.165
|  | 37 | H | 59051647 | profil zakládací Al tl 0,7mm pro ETICS pro izolant tl 100mm | m | 1.32 | 0 | 0 | 0.00032 | 0.0004224 |  | 0 | 21 | 0 | 0 |  | URS-2024-I | 1
|  |  |  | Plný popis: | --- | [14 empty] | ---
|  |  |  | Výkaz výměr: | nové zatepelní |  | 0
[5 empty] | (1,0)*1,2 |  | 1.2
[5 empty] | ztratné 10% |  | 0
|  |  |  | Ztratné: | 10 |  | 0.12
|  | 38 | SP | 622151001 | Penetrační akrylátový nátěr vnějších pastovitých tenkovrstvých omítek stěn | m2 | 9.941 | 0 | 0 | 0.00022 | 0.002187 |  | 0 | 21 | 0 | 0 |  | URS-2024-I | 1
|  |  |  | Plný popis: | Penetrační nátěr vnějších pastovitých tenkovrstvých omítek akrylátový stěn | [14 empty] | Penetrační nátěr vnějších pastovitých tenkovrstvých omítek akrylátový stěn
|  |  |  | Výkaz výměr: | nové části zatepelní fasády - sokl |  | 0
[5 empty] | (1,2)*0,4 |  | 0.48
[5 empty] | nové části fasád |  | 0
[5 empty] | 1,2*(2,5-0,4)+0,5*0,5+1,7*(2,33-0,4) |  | 6.051
[5 empty] | ostění okna |  | 0
[5 empty] | okna dveře vnější roh |  | 0
[5 empty] | (0,3+0,25)*(1,5*2+1,6*2) |  | 3.41
|  | 39 | SP | 622531032 | Tenkovrstvá silikonová zatíraná omítka zrnitost 3,0 mm vnějších stěn | m2 | 0.528 | 0 | 0 | 0.00458 | 0.0024182 |  | 0 | 21 | 0 | 0 |  | URS-2024-I | 1
|  |  |  | Plný popis: | Omítka tenkovrstvá silikonová vnějších ploch probarvená bez penetrace zatíraná (škrábaná), zrnitost 3,0 mm stěn | [14 empty] | Omítka tenkovrstvá silikonová vnějších ploch probarvená bez penetrace zatíraná (škrábaná), zrnitost 3,0 mm stěn
|  |  |  | Výkaz výměr: | nové části zatepelní fasády - sokl |  | 0
[5 empty] | (1,2)*0,4 |  | 0.48
|  |  |  | Ztratné: | 10 |  | 0.048
|  | 40 | SP | 622541012 | Tenkovrstvá silikonsilikátová zatíraná omítka zrnitost 1,5 mm vnějších stěn | m2 | 6.798 | 0 | 0 | 0.00275 | 0.018694 |  | 0 | 21 | 0 | 0 |  | URS-2024-I | 1
|  |  |  | Plný popis: | Omítka tenkovrstvá silikonsilikátová vnějších ploch hydrofobní, se samočistícím účinkem probarvená, včetně penetrace podkladu zrnitá, tloušťky 1,5 mm stěn | [14 empty] | Omítka tenkovrstvá silikonsilikátová vnějších ploch hydrofobní, se samočistícím účinkem probarvená, včetně penetrace podkladu zrnitá, tloušťky 1,5 mm stěn
|  |  |  | Výkaz výměr: | nové části fasád |  | 0
[5 empty] | (1,2)*(2,5-0,4)+0,5*0,5 |  | 2.77
[5 empty] | ostění okna |  | 0
[5 empty] | okna dveře vnější roh |  | 0
[5 empty] | (0,3+0,25)*(1,5*2+1,6*2) |  | 3.41
|  |  |  | Ztratné: | 10 |  | 0.618
SSO/SO 02/006/0063 | 4 |  | Pododdíl |  | 0063: Podlahy a podlahové konstrukce |  |  |  | 0 |  | 0.16592 |  | 0 |  | 0 | 0 |  |  | 4
|  | 41 | SP | 633811111 | Broušení nerovností betonových podlah do 2 mm - stržení šlemu | m2 | 68.5 | 0 | 0 |  | 0 |  | 0 | 21 | 0 | 0 |  | URS-2024-I | 1
|  |  |  | Plný popis: | Broušení betonových podlah nerovností do 2 mm (stržení šlemu) | [14 empty] | Broušení betonových podlah nerovností do 2 mm (stržení šlemu)
|  |  |  | Výkaz výměr: | príprava podlah pro stěrkování |  | 0
[5 empty] | 6,25*10,96 |  | 68.5
|  | 42 | SP | 633991111 | Nástřik betonových podlah proti odpařování vody | m2 | 68.5 | 0 | 0 | 0.00022 | 0.01507 |  | 0 | 21 | 0 | 0 |  | URS-2024-I | 1
|  |  |  | Plný popis: | Nástřik proti odpařování vody betonových povrchů | [14 empty] | Nástřik proti odpařování vody betonových povrchů
|  |  |  | Výkaz výměr: | príprava podlah pro stěrkování |  | 0
[5 empty] | 6,25*10,96 |  | 68.5
|  | 43 | SP | 632452519 | Cementový rychletuhnoucí potěr ze suchých směsí tl přes 40 do 50 mm | m2 | 1.5 | 0 | 0 | 0.1 | 0.15 |  | 0 | 21 | 0 | 0 |  |  | 1
|  |  |  | Plný popis: | Potěr rychletuhnoucí ze suchých směsí na bázi hydraulických pojiv, tloušťky přes 40 do 50 mm | [14 empty] | Potěr rychletuhnoucí ze suchých směsí na bázi hydraulických pojiv, tloušťky přes 40 do 50 mm
|  |  |  | Výkaz výměr: | zabetonování drážky v podlaze pro chráničku kabelů |  | 0
[5 empty] | 0,5*3,0 |  | 1.5
|  | 44 | SP | 632481111 | Vložka do potěru nebo mazaniny z rabicového pletiva | m2 | 1.5 | 0 | 0 | 0.00057 | 0.000855 |  | 0 | 21 | 0 | 0 |  |  | 1
|  |  |  | Plný popis: | Vložka do cementového potěru nebo mazaniny z rabicového pletiva černého | [14 empty] | Vložka do cementového potěru nebo mazaniny z rabicového pletiva černého
|  |  |  | Výkaz výměr: | zabetonování drážky v podlaze pro chráničku kabelů |  | 0
[5 empty] | 0,5*3,0 |  | 1.5
SSO/SO 02/006/0064 | 4 |  | Pododdíl |  | 0064: Osazování výplní otvorů |  |  |  | 0 |  | 0.06205 |  | 0 |  | 0 | 0 |  |  | 2
|  | 45 | SP | 642944121 | Osazování ocelových zárubní dodatečné pl do 2,5 m2 | kus | 1 | 0 | 0 | 0.04684 | 0.04684 |  | 0 | 21 | 0 | 0 |  | URS-2024-I | 1
|  |  |  | Plný popis: | Osazení ocelových dveřních zárubní lisovaných nebo z úhelníků dodatečně s vybetonováním prahu, plochy do 2,5 m2 | [14 empty] | Osazení ocelových dveřních zárubní lisovaných nebo z úhelníků dodatečně s vybetonováním prahu, plochy do 2,5 m2
|  | 46 | H | 55331562 | zárubeň jednokřídlá ocelová pro zdění s protipožární úpravou tl stěny 110-150mm rozměru 800/1970, 2100mm | kus | 1 | 0 | 0 | 0.01521 | 0.01521 |  | 0 | 21 | 0 | 0 |  | URS-2024-I | 1
|  |  |  | Plný popis: | --- | [14 empty] | ---
SSO/SO 02/009 | 3 |  | Oddíl |  | 009: Ostatní konstrukce a práce |  |  |  | 0 |  | 0.051577 |  | 29.8217 |  | 0 | 0 |  |  | 47
SSO/SO 02/009/0094 | 4 |  | Pododdíl |  | 0094: Lešení a stavební výtahy |  |  |  | 0 |  | 0.0095264 |  | 0 |  | 0 | 0 |  |  | 8
|  | 47 | SP | 949101111 | Lešení pomocné pro objekty pozemních staveb s lešeňovou podlahou v do 1,9 m zatížení do 150 kg/m2 | m2 | 73.28 | 0 | 0 | 0.00013 | 0.0095264 |  | 0 | 21 | 0 | 0 |  | URS-2024-I | 1
|  |  |  | Plný popis: | Lešení pomocné pracovní pro objekty pozemních staveb pro zatížení do 150 kg/m2, o výšce lešeňové podlahy do 1,9 m | [14 empty] | Lešení pomocné pracovní pro objekty pozemních staveb pro zatížení do 150 kg/m2, o výšce lešeňové podlahy do 1,9 m
|  |  |  | Výkaz výměr: | plocha interiér ; 10,9*6,2+3,8*1,5 |  | 73.28
|  | 48 | SP | 941111121 | Montáž lešení řadového trubkového lehkého s podlahami zatížení do 200 kg/m2 š od 0,9 do 1,2 m v do 10 m | m2 | 30 | 0 | 0 |  | 0 |  | 0 | 21 | 0 | 0 |  | URS-2024-I | 1
|  |  |  | Plný popis: | Montáž lešení řadového trubkového lehkého pracovního s podlahami s provozním zatížením tř. 3 do 200 kg/m2 šířky tř. W09 přes 0,9 do 1,2 m, výšky do 10 m | [14 empty] | Montáž lešení řadového trubkového lehkého pracovního s podlahami s provozním zatížením tř. 3 do 200 kg/m2 šířky tř. W09 přes 0,9 do 1,2 m, výšky do 10 m
|  |  |  | Výkaz výměr: | lešení pro začištění fasády po osazení oken, zřizování prostupů VZT, zazdívání otvorů |  | 0
[5 empty] | 2,0*(5*3,0) |  | 30
0
|  | 49 | SP | 941111221 | Příplatek k lešení řadovému trubkovému lehkému s podlahami do 200 kg/m2 š od 0,9 do 1,2 m v 10 m za každý den použití | m2 | 600 | 0 | 0 |  | 0 |  | 0 | 21 | 0 | 0 |  | URS-2024-I | 1
|  |  |  | Plný popis: | Montáž lešení řadového trubkového lehkého pracovního s podlahami s provozním zatížením tř. 3 do 200 kg/m2 Příplatek za první a každý další den použití lešení k ceně -1121 | [14 empty] | Montáž lešení řadového trubkového lehkého pracovního s podlahami s provozním zatížením tř. 3 do 200 kg/m2 Příplatek za první a každý další den použití lešení k ceně -1121
|  |  |  | Výkaz výměr: | 20 dní pronájem |  | 0
[5 empty] | lešení pro začištění fasády |  | 0
[5 empty] | 30,0*20 |  | 600
|  | 50 | SP | 941111821 | Demontáž lešení řadového trubkového lehkého s podlahami zatížení do 200 kg/m2 š od 0,9 do 1,2 m v do 10 m | m2 | 30 | 0 | 0 |  | 0 |  | 0 | 21 | 0 | 0 |  | URS-2024-I | 1
|  |  |  | Plný popis: | Demontáž lešení řadového trubkového lehkého pracovního s podlahami s provozním zatížením tř. 3 do 200 kg/m2 šířky tř. W09 přes 0,9 do 1,2 m, výšky do 10 m | [14 empty] | Demontáž lešení řadového trubkového lehkého pracovního s podlahami s provozním zatížením tř. 3 do 200 kg/m2 šířky tř. W09 přes 0,9 do 1,2 m, výšky do 10 m
|  |  |  | Výkaz výměr: | lešení pro začištění fasády po osazení oken, zřizování prostupů VZT, zazdívání otvorů |  | 0
[5 empty] | 2,0*(5*3,0) |  | 30
|  | 51 | SP | 941311312 | Odborná prohlídka lešení řadového modulového lehkého s podlahami zatížení do 200 kg/m2 š od 0,6 do 0,9 m v do 25 m pl do 500 m2 zakryté sítěmi | kus | 1 | 0 | 0 |  | 0 |  | 0 | 21 | 0 | 0 |  | URS-2024-I | 1
|  |  |  | Plný popis: | Odborná prohlídka lešení řadového modulového lehkého pracovního s podlahami s provozním zatížením tř. 3 do 200 kg/m2 šířky tř. SW06 přes 0,6 do 0,9 m výšky do 25 m, celkové plochy do 500 m2 zakrytého sítěmi | [14 empty] | Odborná prohlídka lešení řadového modulového lehkého pracovního s podlahami s provozním zatížením tř. 3 do 200 kg/m2 šířky tř. SW06 přes 0,6 do 0,9 m výšky do 25 m, celkové plochy do 500 m2 zakrytého sítěmi
|  | 52 | SP | 944611111 | Montáž ochranné plachty z textilie z umělých vláken | m2 | 30 | 0 | 0 |  | 0 |  | 0 | 21 | 0 | 0 |  | URS-2024-I | 1
|  |  |  | Plný popis: | Plachta ochranná zavěšená na konstrukci lešení z textilie z umělých vláken montáž | [14 empty] | Plachta ochranná zavěšená na konstrukci lešení z textilie z umělých vláken montáž
|  |  |  | Výkaz výměr: | lešení pro provedení VZT v 1NP a okna |  | 0
[5 empty] | 2,0*(5*3,0) |  | 30
|  | 53 | SP | 944611211 | Příplatek k ochranné plachtě za každý den použití | m2 | 600 | 0 | 0 |  | 0 |  | 0 | 21 | 0 | 0 |  | URS-2024-I | 1
|  |  |  | Plný popis: | Plachta ochranná zavěšená na konstrukci lešení z textilie z umělých vláken příplatek k ceně za každý den použití | [14 empty] | Plachta ochranná zavěšená na konstrukci lešení z textilie z umělých vláken příplatek k ceně za každý den použití
|  |  |  | Výkaz výměr: | lešení pro provedení VZT v 1NP a okna |  | 0
[5 empty] | 20 dní ; 30*20 |  | 600
|  | 54 | SP | 944611811 | Demontáž ochranné plachty z textilie z umělých vláken | m2 | 30 | 0 | 0 |  | 0 |  | 0 | 21 | 0 | 0 |  | URS-2024-I | 1
|  |  |  | Plný popis: | Plachta ochranná zavěšená na konstrukci lešení z textilie z umělých vláken demontáž | [14 empty] | Plachta ochranná zavěšená na konstrukci lešení z textilie z umělých vláken demontáž
|  |  |  | Výkaz výměr: | lešení pro provedení VZT v 1NP |  | 0
[5 empty] | 2,0*(5*3,0) |  | 30
SSO/SO 02/009/0095 | 4 |  | Pododdíl |  | 0095: Dokončovací konstrukce a práce pozemních staveb |  |  |  | 0 |  | 0.016778 |  | 0 |  | 0 | 0 |  |  | 7
|  | 55 | SP | 952901111 | Vyčištění budov bytové a občanské výstavby při výšce podlaží do 4 m | m2 | 73.28 | 0 | 0 | 4e-05 | 0.0029312 |  | 0 | 21 | 0 | 0 |  | URS-2024-I | 1
|  |  |  | Plný popis: | Vyčištění budov nebo objektů před předáním do užívání budov bytové nebo občanské výstavby - zametení a umytí podlah, dlažeb, obkladů, schodů v místnostech, chodbách a schodištích, vyčištění a umytí oken, dveří s rámy, zárubněmi, umytí a vyčištění jiných zasklených a natíraných ploch a zařizovacích předmětů, při světlé výšce podlaží do 4 m | [14 empty] | Vyčištění budov nebo objektů před předáním do užívání budov bytové nebo občanské výstavby - zametení a umytí podlah, dlažeb, obkladů, schodů v místnostech, chodbách a schodištích, vyčištění a umytí oken, dveří s rámy, zárubněmi, umytí a vyčištění jiných zasklených a natíraných ploch a zařizovacích předmětů, při světlé výšce podlaží do 4 m
|  |  |  | Výkaz výměr: | plocha interiér ; 10,9*6,2+3,8*1,5 |  | 73.28
|  | 56 | SP | 952902031 | Čištění budov omytí hladkých podlah | m2 | 73.28 | 0 | 0 | 1e-05 | 0.0007328 |  | 0 | 21 | 0 | 0 |  | URS-2024-I | 1
|  |  |  | Plný popis: | Čištění budov při provádění oprav a udržovacích prací podlah hladkých omytím | [14 empty] | Čištění budov při provádění oprav a udržovacích prací podlah hladkých omytím
|  |  |  | Výkaz výměr: | plocha interiér ;10,9*6,2+3,8*1,5 |  | 73.28
0
|  | 57 | SP | 952901108 | Čištění budov omytí dvojitých nebo zdvojených oken nebo balkonových dveří pl přes 2,5 m2 | m2 | 93.378 | 0 | 0 | 1e-05 | 0.00093378 |  | 0 | 21 | 0 | 0 |  | URS-2024-I | 1
|  |  |  | Plný popis: | Čištění budov při provádění oprav a udržovacích prací oken dvojitých nebo zdvojených omytím, plochy do přes 2,5 m2 | [14 empty] | Čištění budov při provádění oprav a udržovacích prací oken dvojitých nebo zdvojených omytím, plochy do přes 2,5 m2
|  |  |  | Výkaz výměr: | umytí oken 1np ; 2*4*(1,5*1,45)+2*3*(0,74*1,45)+2*1*(1,5*1,6) |  | 28.638
[5 empty] | nové vnitřní dveře ; 2*(0,7*2,05)*2+1*(0,8*2,0)*2 |  | 8.94
[5 empty] | CLP stěny; 2,0*2*(13+0,95) |  | 55.8
|  | 58 | H | X4 | Odborné zajištění a odpojení rozvodů elektro a stavební rozvodnice elektro | kpl | 1 | 0 | 0 |  | 0 |  | 0 | 21 | 0 | 0 |  | URS-2024-I | 1
|  |  |  | Plný popis: | --- | [14 empty] | ---
|  | 59 | H | X5 | Odborné zajištění a odpojení rozvodů ÚT a rozvodů ZTI | kpl | 1 | 0 | 0 |  | 0 |  | 0 | 21 | 0 | 0 |  | URS-2024-I | 1
|  |  |  | Plný popis: | --- | [14 empty] | ---
|  | 60 | SP | 953943211 | Osazování hasicího přístroje | kus | 1 | 0 | 0 | 0.00018 | 0.00018 |  | 0 | 21 | 0 | 0 |  | URS-2024-I | 1
|  |  |  | Plný popis: | Osazování drobných kovových předmětů kotvených do stěny hasicího přístroje | [14 empty] | Osazování drobných kovových předmětů kotvených do stěny hasicího přístroje
|  | 61 | H | 44932114 | přístroj hasicí ruční práškový PG 6 LE | kus | 1 | 0 | 0 | 0.012 | 0.012 |  | 0 | 21 | 0 | 0 |  | URS-2024-I | 1
|  |  |  | Plný popis: | --- | [14 empty] | ---
|  |  |  | Výkaz výměr: | 1 |  | 1
0
SSO/SO 02/009/0096 | 4 |  | Pododdíl |  | 0096: Bourání konstrukcí |  |  |  | 0 |  | 0 |  | 19.9554 |  | 0 | 0 |  |  | 12
|  | 62 | SP | 962032431 | Bourání zdiva z cihel pálených děrovaných nebo lehčených na MV nebo MVC do 1 m3 | m3 | 3.1179 | 0 | 0 |  | 0 | 1.8 | 5.6122 | 21 | 0 | 0 |  | URS-2024-I | 1
|  |  |  | Plný popis: | Bourání zdiva nadzákladového z cihel nebo tvárnic z dutých cihel nebo tvárnic pálených nebo nepálených, na maltu vápennou nebo vápenocementovou, objemu do 1 m3 | [14 empty] | Bourání zdiva nadzákladového z cihel nebo tvárnic z dutých cihel nebo tvárnic pálených nebo nepálených, na maltu vápennou nebo vápenocementovou, objemu do 1 m3
|  |  |  | Výkaz výměr: | vybourání části stěny pro nové otvory tl. 470 mm |  | 0
[5 empty] | 1,5*1,6*0,47 |  | 1.128
[5 empty] | rozšíření otvorů pro zdivo |  | 0
[5 empty] | 2,3*1,1*0,55+0,55*0,05*2,3 |  | 1.4547
[5 empty] | prostupy VZT |  | 0
[5 empty] | 0,65*0,44*0,44*2 |  | 0.25168
|  |  |  | Ztratné: | 10 |  | 0.28344
|  | 63 | SP | 962052210 | Bourání zdiva nadzákladového ze ŽB do 1 m3 | m3 | 1.49 | 0 | 0 |  | 0 | 2.4 | 3.576 | 21 | 0 | 0 |  | URS-2024-I | 1
|  |  |  | Plný popis: | Bourání zdiva nadzákladového z cihel nebo tvárnic z dutých cihel nebo tvárnic pálených nebo nepálených, na maltu vápennou nebo vápenocementovou, objemu do 1 m3 | [14 empty] | Bourání zdiva nadzákladového z cihel nebo tvárnic z dutých cihel nebo tvárnic pálených nebo nepálených, na maltu vápennou nebo vápenocementovou, objemu do 1 m3
|  |  |  | Výkaz výměr: | vybourání části stěny pro nové otvory tl. 470 mm - zřízení otvoru pro nové překlady - L profil |  | 0
[5 empty] | 0,15*(0,2+1,6+0,2)*0,05*2 |  | 0.03
[5 empty] | rozšíření otvorů pro zdivo - zastižení žb překladu |  | 0
[5 empty] | (0,2+1,06+0,2)*1,0*0,5*2 |  | 1.46
|  | 64 | SP | 967031142 | Přisekání rovných ostění v cihelném zdivu na MC | m2 | 9.892 | 0 | 0 |  | 0 | 0.059 | 0.58363 | 21 | 0 | 0 |  | URS-2024-I | 1
|  |  |  | Plný popis: | Přisekání (špicování) plošné nebo rovných ostění zdiva z cihel pálených rovných ostění, bez odstupu, po hrubém vybourání otvorů, na maltu cementovou | [14 empty] | Přisekání (špicování) plošné nebo rovných ostění zdiva z cihel pálených rovných ostění, bez odstupu, po hrubém vybourání otvorů, na maltu cementovou
|  |  |  | Výkaz výměr: | pro nové otvory obvodovém plášti; (1,6+1,5)*0,50*2 |  | 3.1
[5 empty] | pro nové otvory ve vnitřních nosných stěnách ; (2,3*2+1,06)*0,60*2 |  | 6.792
|  | 65 | SP | 962031136 | Bourání příček z tvárnic nebo příčkovek tl do 150 mm | m2 | 76.328 | 0 | 0 |  | 0 | 0.117 | 8.9304 | 21 | 0 | 0 |  | URS-2024-I | 1
|  |  |  | Plný popis: | Bourání příček z cihel, tvárnic nebo příčkovek z tvárnic nebo příčkovek pálených nebo nepálených na maltu vápennou nebo vápenocementovou, tl. do 150 mm | [14 empty] | Bourání příček z cihel, tvárnic nebo příčkovek z tvárnic nebo příčkovek pálených nebo nepálených na maltu vápennou nebo vápenocementovou, tl. do 150 mm
|  |  |  | Výkaz výměr: | vybourání zděných příček |  | 0
[5 empty] | 2,9*(6,2+5,21+1,07+1,02+2,72*3+3,66+1,0) |  | 76.328
0
|  | 66 | SP | 968072455 | Vybourání kovových dveřních zárubní pl do 2 m2 | m2 | 10.455 | 0 | 0 |  | 0 | 0.076 | 0.79458 | 21 | 0 | 0 |  | URS-2024-I | 1
|  |  |  | Plný popis: | Vybourání kovových rámů oken s křídly, dveřních zárubní, vrat, stěn, ostění nebo obkladů dveřních zárubní, plochy do 2 m2 | [14 empty] | Vybourání kovových rámů oken s křídly, dveřních zárubní, vrat, stěn, ostění nebo obkladů dveřních zárubní, plochy do 2 m2
|  |  |  | Výkaz výměr: | 0,7*2,05*6+0,9*2,05*1 |  | 10.455
0
|  | 67 | SP | 766691914 | Vyvěšení nebo zavěšení dřevěných křídel dveří pl do 2 m2 | kus | 8 | 0 | 0 |  | 0 | 0.024 | 0.192 | 21 | 0 | 0 |  | URS-2024-I | 1
|  |  |  | Plný popis: | Ostatní práce vyvěšení nebo zavěšení křídel s případným uložením a opětovným zavěšením po provedení stavebních změn dřevěných dveřních, plochy do 2 m2 | [14 empty] | Ostatní práce vyvěšení nebo zavěšení křídel s případným uložením a opětovným zavěšením po provedení stavebních změn dřevěných dveřních, plochy do 2 m2
|  |  |  | Výkaz výměr: | dveře ; 6+1+1 |  | 8
0
|  | 68 | SP | 725110811 | Demontáž klozetů splachovací s nádrží | soubor | 2 | 0 | 0 |  | 0 | 0.01933 | 0.03866 | 21 | 0 | 0 |  | URS-2024-I | 1
|  |  |  | Plný popis: | Demontáž klozetů splachovacích s nádrží nebo tlakovým splachovačem | [14 empty] | Demontáž klozetů splachovacích s nádrží nebo tlakovým splachovačem
|  |  |  | Výkaz výměr: | wc; 2 |  | 2
[5 empty] | výlevka ; 0 |  | 0
0
|  | 69 | SP | 725210821 | Demontáž umyvadel bez výtokových armatur | soubor | 3 | 0 | 0 |  | 0 | 0.01946 | 0.05838 | 21 | 0 | 0 |  | URS-2024-I | 1
|  |  |  | Plný popis: | Demontáž umyvadel bez výtokových armatur umyvadel | [14 empty] | Demontáž umyvadel bez výtokových armatur umyvadel
|  |  |  | Výkaz výměr: | umyvadla ; 2 |  | 2
[5 empty] | dřez ; 1 |  | 1
0
|  | 70 | SP | 725810812 | Demontáž ventilů výtokových stojánkových | kus | 2 | 0 | 0 |  | 0 | 0.00054 | 0.00108 | 21 | 0 | 0 |  | URS-2024-I | 1
|  |  |  | Plný popis: | Demontáž výtokových ventilů stojánkových | [14 empty] | Demontáž výtokových ventilů stojánkových
|  |  |  | Výkaz výměr: | ventily WC ; 2 |  | 2
0
0
|  | 71 | SP | 725820801 | Demontáž baterie nástěnné do G 3 / 4 | soubor | 3 | 0 | 0 |  | 0 | 0.00156 | 0.00468 | 21 | 0 | 0 |  | URS-2024-I | 1
|  |  |  | Plný popis: | Demontáž baterií nástěnných do G 3/4 | [14 empty] | Demontáž baterií nástěnných do G 3/4
|  |  |  | Výkaz výměr: | umyvadlo ; 2 |  | 2
[5 empty] | výlevka; 0 |  | 0
[5 empty] | dřez ; 1 |  | 1
0
|  | 72 | SP | 968082016 | Vybourání plastových rámů oken včetně křídel plochy přes 1 do 2 m2 | m2 | 2.33 | 0 | 0 |  | 0 | 0.059 | 0.13747 | 21 | 0 | 0 |  | URS-2024-I | 1
|  |  |  | Plný popis: | Vybourání kovových rámů oken s křídly, dveřních zárubní, vrat, stěn, ostění nebo obkladů okenních rámů s křídly zdvojených, plochy do 4 m2 | [14 empty] | Vybourání kovových rámů oken s křídly, dveřních zárubní, vrat, stěn, ostění nebo obkladů okenních rámů s křídly zdvojených, plochy do 4 m2
|  |  |  | Výkaz výměr: | 1np - demontáž oken a dveří |  | 0
[5 empty] | 1*1,0*2,33 |  | 2.33
|  | 73 | SP | 968072875 | Vybourání svinovacích rolet mřížových pl do 2 m2 | m2 | 4.4 | 0 | 0 |  | 0 | 0.006 | 0.0264 | 21 | 0 | 0 |  | URS-2024-I | 1
|  |  |  | Plný popis: | Vybourání kovových rámů oken s křídly, dveřních zárubní, vrat, stěn, ostění nebo obkladů okenních rámů s křídly zdvojených, plochy do 4 m2 | [14 empty] | Vybourání kovových rámů oken s křídly, dveřních zárubní, vrat, stěn, ostění nebo obkladů okenních rámů s křídly zdvojených, plochy do 4 m2
|  |  |  | Výkaz výměr: | 1np - demontáž mříže dveří |  | 0
[5 empty] | 1*1,0*2,33+0,9*2,3*1 |  | 4.4
SSO/SO 02/009/0097 | 4 |  | Pododdíl |  | 0097: Prorážení otvorů a ostatní bourací práce |  |  |  | 0 |  | 0.025273 |  | 9.8663 |  | 0 | 0 |  |  | 20
|  | 74 | SP | 974082113 | Vysekání rýh pro ploché vodiče v omítce MV nebo MVC stěn š do 50 mm | m | 40 | 0 | 0 |  | 0 | 0.002 | 0.08 | 21 | 0 | 0 |  | URS-2024-I | 1
|  |  |  | Plný popis: | Vysekání rýh pro vodiče v omítce vápenné nebo vápenocementové stěn, šířky do 50 mm | [14 empty] | Vysekání rýh pro vodiče v omítce vápenné nebo vápenocementové stěn, šířky do 50 mm
|  |  |  | Výkaz výměr: | odborný odhad pro drážkování kabelů ; 40 |  | 40
0
|  | 75 | SP | 974042543 | Vysekání rýh v dlažbě betonové nebo jiné monolitické hl do 70 mm š do 100 mm | m | 8 | 0 | 0 |  | 0 | 0.016 | 0.128 | 21 | 0 | 0 |  | URS-2024-I | 1
|  |  |  | Plný popis: | Vysekání rýh ve zdivu cihelném na maltu vápennou nebo vápenocementovou do hl. 70 mm a šířky do 100 mm | [14 empty] | Vysekání rýh ve zdivu cihelném na maltu vápennou nebo vápenocementovou do hl. 70 mm a šířky do 100 mm
|  |  |  | Výkaz výměr: | odborný odhad pro drážkování ZTI ; 2,0 |  | 2
[5 empty] | drážky pro chráničku interaktivní tabule |  | 0
[5 empty] | 2*3 |  | 6
|  | 76 | SP | 977151122 | Jádrové vrty diamantovými korunkami do stavebních materiálů D přes 120 do 130 mm | m | 0.45 | 0 | 0 | 0.00142 | 0.000639 | 0.029 | 0.01305 | 21 | 0 | 0 |  | URS-2024-I | 1
|  |  |  | Plný popis: | Jádrové vrty diamantovými korunkami do stavebních materiálů (železobetonu, betonu, cihel, obkladů, dlažeb, kamene) průměru přes 60 do 70 mm | [14 empty] | Jádrové vrty diamantovými korunkami do stavebních materiálů (železobetonu, betonu, cihel, obkladů, dlažeb, kamene) průměru přes 60 do 70 mm
|  |  |  | Výkaz výměr: | otrasy nové kanlizace do 1PP - do stropu |  | 0
[5 empty] | 0,15*3 |  | 0.45
|  | 77 | SP | 977151115 | Jádrové vrty diamantovými korunkami do stavebních materiálů D přes 60 do 70 mm | m | 21.92 | 0 | 0 | 0.00108 | 0.023674 | 0.0085 | 0.18632 | 21 | 0 | 0 |  | URS-2024-I | 1
|  |  |  | Plný popis: | Jádrové vrty diamantovými korunkami do stavebních materiálů (železobetonu, betonu, cihel, obkladů, dlažeb, kamene) průměru přes 60 do 70 mm | [14 empty] | Jádrové vrty diamantovými korunkami do stavebních materiálů (železobetonu, betonu, cihel, obkladů, dlažeb, kamene) průměru přes 60 do 70 mm
|  |  |  | Výkaz výměr: | předvrtání rohů a ostění v místě řezání otvorů ve stěnách |  | 0
[5 empty] | pro prostup VZT; (0,65*8)*2 |  | 10.4
[5 empty] | pro okno ; (0,48*4*6) |  | 11.52
|  | 78 | SP | 763132812 | Demontáž desek dvojité opláštění SDK podhled | m2 | 1.62 | 0 | 0 |  | 0 | 0.0223 | 0.036126 | 21 | 0 | 0 |  | URS-2024-I | 1
|  |  |  | Plný popis: | Demontáž podhledu nebo samostatného požárního předělu ze sádrokartonových desek desek, opláštění dvojité | [14 empty] | Demontáž podhledu nebo samostatného požárního předělu ze sádrokartonových desek desek, opláštění dvojité
|  |  |  | Výkaz výměr: | demontáž SDK podhledů |  | 0
[5 empty] | 1,62 |  | 1.62
0
|  | 79 | SP | 978013191 | Otlučení (osekání) vnitřní vápenné nebo vápenocementové omítky stěn v rozsahu přes 50 do 100 % | m2 | 172.0913 | 0 | 0 |  | 0 | 0.046 | 7.9162 | 21 | 0 | 0 |  | URS-2024-I | 1
|  |  |  | Plný popis: | Otlučení omítek vápenných nebo vápenocementových stěn, stropů vnitřních stěn s vyškrabáním spar, s očištěním zdiva, v rozsahu do 100 % | [14 empty] | Otlučení omítek vápenných nebo vápenocementových stěn, stropů vnitřních stěn s vyškrabáním spar, s očištěním zdiva, v rozsahu do 100 %
|  |  |  | Výkaz výměr: | bourané příčky ; 2,9*(6,2+5,21+1,07+1,02+2,72*3+3,66+1,0)*2 |  | 152.656
[5 empty] | osekání omítky stěny lokální osekání v míst budoucích otvorů a zazdívaných otovrů; 0,47*(1,67+2,33*2)+0,47*(1,0+2,33*2)+2,3*(0,25+0,55+0,25+0,55)*2+1,6*1,7*2+0,5*0,5*4 |  | 19.4353
0
|  | 80 | SP | 771543810 | Demontáž podlah z obkladaček hutných lepených | m2 | 6.2 | 0 | 0 |  | 0 | 0.02 | 0.124 | 21 | 0 | 0 |  | URS-2024-I | 1
|  |  |  | Plný popis: | Demontáž podlah z obkladaček hutných nebo polohutných lepených | [14 empty] | Demontáž podlah z obkladaček hutných nebo polohutných lepených
|  |  |  | Výkaz výměr: | bourání dlažeb podlah |  | 0
[5 empty] | 1,3+2,51+1,07+1,32 |  | 6.2
|  | 81 | SP | 781413810 | Demontáž obkladů z obkladaček pórovinových lepených | m2 | 27.63 | 0 | 0 |  | 0 | 0.0157 | 0.43379 | 21 | 0 | 0 |  | URS-2024-I | 1
|  |  |  | Plný popis: | Demontáž obkladů z obkladaček pórovinových lepených | [14 empty] | Demontáž obkladů z obkladaček pórovinových lepených
|  |  |  | Výkaz výměr: | obklad WC; 1,5*(4,6+4,13+6,34+1,32) |  | 24.585
[5 empty] | obklad kuchynka; 0,75*(4,06) |  | 3.045
|  | 82 | SP | 776201812 | Demontáž lepených povlakových podlah s podložkou ručně | m2 | 58.79 | 0 | 0 |  | 0 | 0.003 | 0.17637 | 21 | 0 | 0 |  | URS-2024-I | 1
|  |  |  | Plný popis: | Demontáž povlakových podlahovin lepených ručně s podložkou | [14 empty] | Demontáž povlakových podlahovin lepených ručně s podložkou
|  |  |  | Výkaz výměr: | Demontáž stávajícího PVC |  | 0
[5 empty] | 1np |  | 0
[5 empty] | 1,62+25,21+5,84+0,89+25,23 |  | 58.79
0
|  | 83 | SP | 776410811 | Odstranění soklíků a lišt pryžových nebo plastových | m | 72.59 | 0 | 0 |  | 0 | 0.0003 | 0.021777 | 21 | 0 | 0 |  | URS-2024-I | 1
|  |  |  | Plný popis: | Demontáž soklíků nebo lišt pryžových nebo plastových | [14 empty] | Demontáž soklíků nebo lišt pryžových nebo plastových
|  |  |  | Výkaz výměr: | demontáž soklíků |  | 0
[5 empty] | 1np |  | 0
[5 empty] | délka CAD ; 5,24+25,21+10,53+3,78+25,23+2,6 |  | 72.59
0
|  | 84 | SP | 766812840 | Demontáž kuchyňských linek dřevěných nebo kovových dl přes 1,8 do 2,1 m | kus | 1 | 0 | 0 |  | 0 | 0.174 | 0.174 | 21 | 0 | 0 |  | URS-2024-I | 1
|  |  |  | Plný popis: | Demontáž kuchyňských linek dřevěných nebo kovových včetně skříněk uchycených na stěně, délky přes 1800 do 2100 mm | [14 empty] | Demontáž kuchyňských linek dřevěných nebo kovových včetně skříněk uchycených na stěně, délky přes 1800 do 2100 mm
|  |  |  | Výkaz výměr: | celková délka kuch. linky 1,65m |  | 0
[5 empty] | 1 |  | 1
0
|  | 85 | SP | 733110808 | Demontáž potrubí ocelového závitového DN přes 32 do 50 | m | 12 | 0 | 0 | 5e-05 | 0.0006 | 0.00532 | 0.06384 | 21 | 0 | 0 |  | URS-2024-I | 1
|  |  |  | Plný popis: | Demontáž potrubí z trubek ocelových závitových DN přes 32 do 50 | [14 empty] | Demontáž potrubí z trubek ocelových závitových DN přes 32 do 50
|  |  |  | Výkaz výměr: | odpojení těles a úprava ocelového potrubí |  | 0
[5 empty] | 6*2*1,0 |  | 12
0
|  | 86 | SP | 734200812 | Demontáž armatury závitové s jedním závitem přes G 1/2 do G 1 | kus | 6 | 0 | 0 | 6e-05 | 0.00036 | 0.0011 | 0.0066 | 21 | 0 | 0 |  | URS-2024-I | 1
|  |  |  | Plný popis: | Demontáž armatur závitových s jedním závitem přes 1/2 do G 1 | [14 empty] | Demontáž armatur závitových s jedním závitem přes 1/2 do G 1
|  |  |  | Výkaz výměr: | demontáž ventilů UT |  | 0
[5 empty] | 6 |  | 6
0
|  | 87 | SP | 735111810 | Demontáž otopného tělesa litinového článkového | m2 | 4.2 | 0 | 0 |  | 0 | 0.0238 | 0.09996 | 21 | 0 | 0 |  | URS-2024-I | 1
|  |  |  | Plný popis: | Demontáž otopných těles panelových třířadých stavební délky do 1500 mm | [14 empty] | Demontáž otopných těles panelových třířadých stavební délky do 1500 mm
|  |  |  | Výkaz výměr: | demontáž těles pro opětovné použití UT ; 4*1,0*0,6+1,2*0,9+0,6*1,2 |  | 4.2
|  | 88 | SP | 722130802 | Demontáž potrubí ocelové pozinkované závitové DN přes 25 do 40 | m | 27 | 0 | 0 |  | 0 | 0.00497 | 0.13419 | 21 | 0 | 0 |  | URS-2024-I | 1
|  |  |  | Plný popis: | Demontáž potrubí z ocelových trubek pozinkovaných závitových přes 25 do DN 40 | [14 empty] | Demontáž potrubí z ocelových trubek pozinkovaných závitových přes 25 do DN 40
|  |  |  | Výkaz výměr: | demontáž rozvodů ZTI ; 3*9 |  | 27
|  | 89 | SP | 721140806 | Demontáž potrubí litinové DN přes 100 do 200 | m | 7 | 0 | 0 |  | 0 | 0.03065 | 0.21455 | 21 | 0 | 0 |  | URS-2024-I | 1
|  |  |  | Plný popis: | Demontáž potrubí z novodurových trub odpadních nebo připojovacích přes 114 do D 160 | [14 empty] | Demontáž potrubí z novodurových trub odpadních nebo připojovacích přes 114 do D 160
|  |  |  | Výkaz výměr: | demontáž rozvodů ZTI ; 3,5+3,5 |  | 7
0
|  | 90 | SP | 721171809 | Demontáž potrubí z PVC D přes 114 do 160 | m | 5.3 | 0 | 0 |  | 0 | 0.00263 | 0.013939 | 21 | 0 | 0 |  | URS-2024-I | 1
|  |  |  | Plný popis: | Demontáž potrubí z novodurových trub odpadních nebo připojovacích přes 114 do D 160 | [14 empty] | Demontáž potrubí z novodurových trub odpadních nebo připojovacích přes 114 do D 160
|  |  |  | Výkaz výměr: | demontáž rozvodů ZTI ; 5,3 |  | 5.3
0
|  | 91 | SP | 751510863 | Demontáž vzduchotechnického potrubí plechového čtyřhranného s přírubou do suti průřezu přes 0,50 do 1,13 m2 | m | 0.6 | 0 | 0 |  | 0 | 0.04673 | 0.028038 | 21 | 0 | 0 |  | URS-2024-I | 1
|  |  |  | Plný popis: | Demontáž vzduchotechnického potrubí plechového do suti kruhového, spirálně vinutého bez příruby, průměru přes 400 do 600 mm | [14 empty] | Demontáž vzduchotechnického potrubí plechového do suti kruhového, spirálně vinutého bez příruby, průměru přes 400 do 600 mm
|  |  |  | Výkaz výměr: | demontáž rozvodů VZT ; 0,6 |  | 0.6
0
|  | 92 | SP | 751311818 | Demontáž vyústě čtyřhranné pro potrubí čtyřhranné nebo kruhové průřezu přes 0,080 do 0,250 m2 | kus | 2 | 0 | 0 |  | 0 | 0.001 | 0.002 | 21 | 0 | 0 |  | URS-2024-I | 1
|  |  |  | Plný popis: | Demontáž ventilátoru axiálního nízkotlakého kruhové potrubí, průměru přes 200 do 400 mm | [14 empty] | Demontáž ventilátoru axiálního nízkotlakého kruhové potrubí, průměru přes 200 do 400 mm
|  |  |  | Výkaz výměr: | VZT ; 2 |  | 2
0
|  | 93 | SP | 766441822 | Demontáž parapetních desek dřevěných nebo plastových šířky přes 300 mm délky do 2000 mm | kus | 2.25 | 0 | 0 |  | 0 | 0.006 | 0.0135 | 21 | 0 | 0 |  | URS-2024-I | 1
|  |  |  | Plný popis: | Demontáž parapetních desek dřevěných nebo plastových šířky přes 300 mm, délky přes 1000 do 2000 mm | [14 empty] | Demontáž parapetních desek dřevěných nebo plastových šířky přes 300 mm, délky přes 1000 do 2000 mm
|  |  |  | Výkaz výměr: | vnitřní parapetní desky malých oken ; 0,75*3 |  | 2.25
SSO/SO 02/099 | 3 |  | Oddíl |  | 099: Přesun hmot HSV |  |  |  | 0 |  | 0 |  | 0 |  | 0 | 0 |  |  | 8
SSO/SO 02/099/099. | 4 |  | Pododdíl |  | 099.: Přesun hmot HSV |  |  |  | 0 |  | 0 |  | 0 |  | 0 | 0 |  |  | 8
|  | 94 | SP | 997013211 | Vnitrostaveništní doprava suti a vybouraných hmot pro budovy v do 6 m ručně | t | 29.9774 | 0 | 0 |  | 0 |  | 0 | 21 | 0 | 0 |  | URS-2024-I | 1
|  |  |  | Plný popis: | Vnitrostaveništní doprava suti a vybouraných hmot vodorovně do 50 m svisle ručně pro budovy a haly výšky do 6 m | [14 empty] | Vnitrostaveništní doprava suti a vybouraných hmot vodorovně do 50 m svisle ručně pro budovy a haly výšky do 6 m
|  | 95 | SP | 997013501 | Odvoz suti a vybouraných hmot na skládku nebo meziskládku do 1 km se složením | t | 29.903 | 0 | 0 |  | 0 |  | 0 | 21 | 0 | 0 |  | URS-2024-I | 1
|  |  |  | Plný popis: | Odvoz suti a vybouraných hmot na skládku nebo meziskládku se složením, na vzdálenost do 1 km | [14 empty] | Odvoz suti a vybouraných hmot na skládku nebo meziskládku se složením, na vzdálenost do 1 km
|  |  |  | Výkaz výměr: | odvoz na skládku ; 29,903 |  | 29.903
0
|  | 96 | SP | 997013509 | Příplatek k odvozu suti a vybouraných hmot na skládku ZKD 1 km přes 1 km | t | 568.157 | 0 | 0 |  | 0 |  | 0 | 21 | 0 | 0 |  | URS-2024-I | 1
|  |  |  | Plný popis: | Odvoz suti a vybouraných hmot na skládku nebo meziskládku se složením, na vzdálenost Příplatek k ceně za každý další i započatý 1 km přes 1 km | [14 empty] | Odvoz suti a vybouraných hmot na skládku nebo meziskládku se složením, na vzdálenost Příplatek k ceně za každý další i započatý 1 km přes 1 km
|  |  |  | Výkaz výměr: | 20 km |  | 0
[5 empty] | 19*29,903 |  | 568.157
0
|  | 97 | SP | 997013631 | Poplatek za uložení na skládce (skládkovné) stavebního odpadu směsného kód odpadu 17 09 04 | t | 11.776 | 0 | 0 |  | 0 |  | 0 | 21 | 0 | 0 |  | URS-2024-I | 1
|  |  |  | Plný popis: | Poplatek za uložení stavebního odpadu na skládce (skládkovné) směsného stavebního a demoličního zatříděného do Katalogu odpadů pod kódem 17 09 04 | [14 empty] | Poplatek za uložení stavebního odpadu na skládce (skládkovné) směsného stavebního a demoličního zatříděného do Katalogu odpadů pod kódem 17 09 04
|  |  |  | Výkaz výměr: | 29,903 |  | 29.903
[5 empty] | -14,551 |  | -14.551
[5 empty] | -3,576 |  | -3.576
|  | 98 | SP | 997013602 | Poplatek za uložení na skládce (skládkovné) stavebního odpadu železobetonového kód odpadu 17 01 01 | t | 3.576 | 0 | 0 |  | 0 |  | 0 | 21 | 0 | 0 |  | URS-2024-I | 1
|  |  |  | Plný popis: | Poplatek za uložení stavebního odpadu na skládce (skládkovné) směsného stavebního a demoličního zatříděného do Katalogu odpadů pod kódem 17 09 04 | [14 empty] | Poplatek za uložení stavebního odpadu na skládce (skládkovné) směsného stavebního a demoličního zatříděného do Katalogu odpadů pod kódem 17 09 04
|  |  |  | Výkaz výměr: | 3,576 |  | 3.576
0
|  | 99 | SP | 997013603 | Poplatek za uložení na skládce (skládkovné) stavebního odpadu cihelného kód odpadu 17 01 02 | t | 14.551 | 0 | 0 |  | 0 |  | 0 | 21 | 0 | 0 |  | URS-2024-I | 1
|  |  |  | Plný popis: | Poplatek za uložení stavebního odpadu na skládce (skládkovné) směsného stavebního a demoličního zatříděného do Katalogu odpadů pod kódem 17 09 04 | [14 empty] | Poplatek za uložení stavebního odpadu na skládce (skládkovné) směsného stavebního a demoličního zatříděného do Katalogu odpadů pod kódem 17 09 04
|  |  |  | Výkaz výměr: | 5,621+8,93 |  | 14.551
0
|  | 100 | SP | 998018002 | Přesun hmot pro budovy ruční pro budovy v přes 6 do 12 m | t | 7.3114 | 0 | 0 |  | 0 |  | 0 | 21 | 0 | 0 |  | URS-2024-I | 1
|  |  |  | Plný popis: | Přesun hmot pro budovy občanské výstavby, bydlení, výrobu a služby s nosnou svislou konstrukcí zděnou z cihel, tvárnic nebo kamene vodorovná dopravní vzdálenost do 100 m pro budovy výšky do 6 m | [14 empty] | Přesun hmot pro budovy občanské výstavby, bydlení, výrobu a služby s nosnou svislou konstrukcí zděnou z cihel, tvárnic nebo kamene vodorovná dopravní vzdálenost do 100 m pro budovy výšky do 6 m
|  | 101 | SP | 998018011 | Příplatek k ručnímu přesunu hmot pro budovy za zvětšený přesun ZKD 100 m | t | 7.3114 | 0 | 0 |  | 0 |  | 0 | 21 | 0 | 0 |  | URS-2024-I | 1
|  |  |  | Plný popis: | Přesun hmot pro budovy občanské výstavby, bydlení, výrobu a služby s nosnou svislou konstrukcí zděnou z cihel, tvárnic nebo kamene Příplatek k cenám za zvětšený přesun přes vymezenou největší dopravní vzdálenost do 500 m | [14 empty] | Přesun hmot pro budovy občanské výstavby, bydlení, výrobu a služby s nosnou svislou konstrukcí zděnou z cihel, tvárnic nebo kamene Příplatek k cenám za zvětšený přesun přes vymezenou největší dopravní vzdálenost do 500 m
SSO/SO 02/711 | 3 |  | Oddíl |  | 711: Izolace proti vodě, vlhkosti a plynu |  |  |  | 0 |  | 0.17171 |  | 0 |  | 0 | 0 |  |  | 4
SSO/SO 02/711/7111 | 4 |  | Pododdíl |  | 7111: Izolace proti vodě - zemní vlhkost a mokrý provoz |  |  |  | 0 |  | 0.17171 |  | 0 |  | 0 | 0 |  |  | 4
|  | 102 | SP | 711113115 | Izolace proti vlhkosti na vodorovné ploše za studena těsnicí hmotou dvousložkovou na bázi polymery modifikované živičné emulze | m2 | 11.32 | 0 | 0 | 0.004 | 0.04528 |  | 0 | 21 | 0 | 0 |  | URS-2024-I | 1
|  |  |  | Plný popis: | Izolace proti zemní vlhkosti natěradly a tmely za studena na ploše vodorovné V těsnicí hmotou dvousložkovou na bázi polymery modifikované živice | [14 empty] | Izolace proti zemní vlhkosti natěradly a tmely za studena na ploše vodorovné V těsnicí hmotou dvousložkovou na bázi polymery modifikované živice
|  |  |  | Výkaz výměr: | celková plocha |  | 0
[5 empty] | 9,14+1,14+1,04 |  | 11.32
[5 empty] | 0 |  | 0
|  | 103 | SP | 711113125 | Izolace proti vlhkosti na svislé ploše za studena těsnicí hmotou dvousložkovou na bázi polymery modifikované živičné emulze | m2 | 31.608 | 0 | 0 | 0.004 | 0.12643 |  | 0 | 21 | 0 | 0 |  | URS-2024-I | 1
|  |  |  | Plný popis: | Izolace proti zemní vlhkosti natěradly a tmely za studena na ploše svislé S těsnicí hmotou dvousložkovou na bázi polymery modifikované živice | [14 empty] | Izolace proti zemní vlhkosti natěradly a tmely za studena na ploše svislé S těsnicí hmotou dvousložkovou na bázi polymery modifikované živice
|  |  |  | Výkaz výměr: | sokl výšky 0,3m |  | 0
[5 empty] | 0,3*(10,79*9+2,17*2+0,93*2+1,025*2) |  | 31.608
[5 empty] | 0 |  | 0
|  | 104 | SP | 998711101 | Přesun hmot tonážní pro izolace proti vodě, vlhkosti a plynům v objektech v do 6 m | t | 2 | 0 | 0 |  | 0 |  | 0 | 21 | 0 | 0 |  | URS-2024-I | 1
|  |  |  | Plný popis: | Přesun hmot pro izolace proti vodě, vlhkosti a plynům stanovený z hmotnosti přesunovaného materiálu vodorovná dopravní vzdálenost do 50 m základní v objektech výšky do 6 m | [14 empty] | Přesun hmot pro izolace proti vodě, vlhkosti a plynům stanovený z hmotnosti přesunovaného materiálu vodorovná dopravní vzdálenost do 50 m základní v objektech výšky do 6 m
|  | 105 | SP | 998711181 | Příplatek k přesunu hmot tonážní 711 prováděný bez použití mechanizace | t | 2 | 0 | 0 |  | 0 |  | 0 | 21 | 0 | 0 |  | URS-2024-I | 1
|  |  |  | Plný popis: | Přesun hmot pro izolace proti vodě, vlhkosti a plynům stanovený z hmotnosti přesunovaného materiálu Příplatek k cenám za přesun prováděný bez použití mechanizace pro jakoukoliv výšku objektu | [14 empty] | Přesun hmot pro izolace proti vodě, vlhkosti a plynům stanovený z hmotnosti přesunovaného materiálu Příplatek k cenám za přesun prováděný bez použití mechanizace pro jakoukoliv výšku objektu
SSO/SO 02/714 | 3 |  | Oddíl |  | 714: Akustická a protiotřesová opatření |  |  |  | 0 |  | 0.54493 |  | 0 |  | 0 | 0 |  |  | 6
SSO/SO 02/714/714. | 4 |  | Pododdíl |  | 714.: Akustická a protiotřesová opatření |  |  |  | 0 |  | 0.54493 |  | 0 |  | 0 | 0 |  |  | 6
|  | 106 | SP | 714123002 | Montáž akustických stěnových obkladů z demontovatelných panelů na skrytý rošt | m2 | 14.4 | 0 | 0 | 0.00091 | 0.013104 |  | 0 | 21 | 0 | 0 |  | URS-2024-I | 1
|  |  |  | Plný popis: | Montáž akustických minerálních panelů stěnových demontovatelných, instalovaných na rošt skrytý | [14 empty] | Montáž akustických minerálních panelů stěnových demontovatelných, instalovaných na rošt skrytý
|  |  |  | Výkaz výměr: | akustické pohltivé panely na stěny dle akustické studie |  | 0
[5 empty] | bok ; 4*1,2*1,2 |  | 5.76
[5 empty] | záda ; 2*3*1,2*1,2 |  | 8.64
|  | 107 | H | 59036185 | panel akustický barevný hladký nástěnný bílý a barevný, tl 40mm | m2 | 15.84 | 0 | 0 | 0.0044 | 0.069696 |  | 0 | 21 | 0 | 0 |  | URS-2024-I | 1
|  |  |  | Plný popis: | --- | [14 empty] | ---
|  |  |  | Výkaz výměr: | akustické pohltivé panely na stěny dle akustické studie |  | 0
[5 empty] | bok ; 4*1,2*1,2 |  | 5.76
[5 empty] | záda ; 2*3*1,2*1,2 |  | 8.64
|  |  |  | Ztratné: | 10 |  | 1.44
|  | 108 | SP | 714183002 | Montáž pohltivých desek na sraz volně stropů a stěn | m2 | 43.887 | 0 | 0 |  | 0 |  | 0 | 21 | 0 | 0 |  | URS-2024-I | 1
|  |  |  | Plný popis: | Montáž pohltivých a konstrukčních součástí desek izolačních na sraz volně stropů nebo stěn | [14 empty] | Montáž pohltivých a konstrukčních součástí desek izolačních na sraz volně stropů nebo stěn
|  |  |  | Výkaz výměr: | VZT potrubí - spodní líc |  | 0
[5 empty] | 0,7*9,0 |  | 6.3
[5 empty] | strop |  | 0
[5 empty] | 6,7*(2,01+1,8+1,8) |  | 37.587
|  | 109 | H | 63231236 | deska speciální akustická a tepelně izolační z čedičových vláken tl 50mm | m2 | 43.887 | 0 | 0 | 0.01053 | 0.46213 |  | 0 | 21 | 0 | 0 |  | URS-2024-I | 1
|  |  |  | Plný popis: | --- | [14 empty] | ---
|  |  |  | Výkaz výměr: | VZT potrubí - spodní líc |  | 0
[5 empty] | 0,7*9,0 |  | 6.3
[5 empty] | strop |  | 0
[5 empty] | 6,7*(2,01+1,8+1,8) |  | 37.587
|  | 110 | SP | 998714121 | Přesun hmot tonážní pro akustická a protiotřesová opatření ruční v objektech v do 6 m | t | 2.5 | 0 | 0 |  | 0 |  | 0 | 21 | 0 | 0 |  | URS-2024-I | 1
|  |  |  | Plný popis: | Přesun hmot pro akustická a protiotřesová opatření stanovený z hmotnosti přesunovaného materiálu vodorovná dopravní vzdálenost do 50 m ruční (bez užití mechanizace) v objektech výšky do 6 m | [14 empty] | Přesun hmot pro akustická a protiotřesová opatření stanovený z hmotnosti přesunovaného materiálu vodorovná dopravní vzdálenost do 50 m ruční (bez užití mechanizace) v objektech výšky do 6 m
|  | 111 | SP | 998714129 | Příplatek k ručnímu přesunu hmot tonážnímu pro akustická a protiotřesová opatření za zvětšený přesun ZKD 50 m | t | 2.5 | 0 | 0 |  | 0 |  | 0 | 21 | 0 | 0 |  | URS-2024-I | 1
|  |  |  | Plný popis: | Přesun hmot pro akustická a protiotřesová opatření stanovený z hmotnosti přesunovaného materiálu vodorovná dopravní vzdálenost do 50 m Příplatek k cenám za ruční zvětšený přesun přes vymezenou vodorovnou dopravní vzdálenost za každých dalších započatých 50 m | [14 empty] | Přesun hmot pro akustická a protiotřesová opatření stanovený z hmotnosti přesunovaného materiálu vodorovná dopravní vzdálenost do 50 m Příplatek k cenám za ruční zvětšený přesun přes vymezenou vodorovnou dopravní vzdálenost za každých dalších započatých 50 m
SSO/SO 02/721 | 3 |  | Oddíl |  | 721: Kanalizace |  |  |  | 0 |  | 0.03212 |  | 0 |  | 0 | 0 |  |  | 12
SSO/SO 02/721/7211 | 4 |  | Pododdíl |  | 7211: Kanalizace - potrubí |  |  |  | 0 |  | 0.03212 |  | 0 |  | 0 | 0 |  |  | 5
|  | 112 | SP | 721174043 | Potrubí kanalizační z PP připojovací DN 50 | m | 12 | 0 | 0 | 0.00048 | 0.00576 |  | 0 | 21 | 0 | 0 |  | URS-2024-I | 1
|  |  |  | Plný popis: | Potrubí z trub polypropylenových připojovací DN 50 | [14 empty] | Potrubí z trub polypropylenových připojovací DN 50
|  | 113 | SP | 721174045 | Potrubí kanalizační z PP připojovací DN 110 | m | 9 | 0 | 0 | 0.00224 | 0.02016 |  | 0 | 21 | 0 | 0 |  | URS-2024-I | 1
|  |  |  | Plný popis: | Potrubí z trub polypropylenových připojovací DN 110 | [14 empty] | Potrubí z trub polypropylenových připojovací DN 110
|  | 114 | SP | 721174006 | Potrubí kanalizační z PP svodné DN 125 | m | 4 | 0 | 0 | 0.00155 | 0.0062 |  | 0 | 21 | 0 | 0 |  | URS-2024-I | 1
|  |  |  | Plný popis: | Potrubí z trub polypropylenových svodné (ležaté) DN 125 | [14 empty] | Potrubí z trub polypropylenových svodné (ležaté) DN 125
|  | 115 | SP | 721194105 | Vyvedení a upevnění odpadních výpustek DN 50 | kus | 4 | 0 | 0 |  | 0 |  | 0 | 21 | 0 | 0 |  | URS-2024-I | 1
|  |  |  | Plný popis: | Vyměření přípojek na potrubí vyvedení a upevnění odpadních výpustek DN 50 | [14 empty] | Vyměření přípojek na potrubí vyvedení a upevnění odpadních výpustek DN 50
|  | 116 | SP | 721194109 | Vyvedení a upevnění odpadních výpustek DN 110 | kus | 2 | 0 | 0 |  | 0 |  | 0 | 21 | 0 | 0 |  | URS-2024-I | 1
|  |  |  | Plný popis: | Vyměření přípojek na potrubí vyvedení a upevnění odpadních výpustek DN 110 | [14 empty] | Vyměření přípojek na potrubí vyvedení a upevnění odpadních výpustek DN 110
SSO/SO 02/721/7212 | 4 |  | Pododdíl |  | 7212: Kanalizace - příslušenství |  |  |  | 0 |  | 0 |  | 0 |  | 0 | 0 |  |  | 7
|  | 117 | SP | 721194105 | Vyvedení a upevnění odpadních výpustek DN 50 | kus | 7 | 0 | 0 |  | 0 |  | 0 | 21 | 0 | 0 |  | URS-2024-I | 1
|  |  |  | Plný popis: | Vyměření přípojek na potrubí vyvedení a upevnění odpadních výpustek DN 50 | [14 empty] | Vyměření přípojek na potrubí vyvedení a upevnění odpadních výpustek DN 50
|  | 118 | SP | 721194109 | Vyvedení a upevnění odpadních výpustek DN 110 | kus | 2 | 0 | 0 |  | 0 |  | 0 | 21 | 0 | 0 |  | URS-2024-I | 1
|  |  |  | Plný popis: | Vyměření přípojek na potrubí vyvedení a upevnění odpadních výpustek DN 110 | [14 empty] | Vyměření přípojek na potrubí vyvedení a upevnění odpadních výpustek DN 110
|  | 119 | SP | 721170972 | Potrubí z PVC krácení trub DN 50 | kus | 6 | 0 | 0 |  | 0 |  | 0 | 21 | 0 | 0 |  | URS-2024-I | 1
|  |  |  | Plný popis: | Opravy odpadního potrubí plastového krácení trub DN 50 | [14 empty] | Opravy odpadního potrubí plastového krácení trub DN 50
|  | 120 | SP | 721170975 | Potrubí z PVC krácení trub DN 125 | kus | 2 | 0 | 0 |  | 0 |  | 0 | 21 | 0 | 0 |  | URS-2024-I | 1
|  |  |  | Plný popis: | Opravy odpadního potrubí plastového krácení trub DN 125 | [14 empty] | Opravy odpadního potrubí plastového krácení trub DN 125
|  | 121 | SP | 721170974 | Potrubí z PVC krácení trub DN 110 | kus | 3 | 0 | 0 |  | 0 |  | 0 | 21 | 0 | 0 |  | URS-2024-I | 1
|  |  |  | Plný popis: | Opravy odpadního potrubí plastového krácení trub DN 110 | [14 empty] | Opravy odpadního potrubí plastového krácení trub DN 110
|  | 122 | SP | 998721121 | Přesun hmot tonážní pro vnitřní kanalizaci ruční v objektech v do 6 m | t | 1.5 | 0 | 0 |  | 0 |  | 0 | 21 | 0 | 0 |  | URS-2024-I | 1
|  |  |  | Plný popis: | Přesun hmot pro vnitřní kanalizaci stanovený z hmotnosti přesunovaného materiálu vodorovná dopravní vzdálenost do 50 m ruční (bez užití mechanizace) v objektech výšky do 6 m | [14 empty] | Přesun hmot pro vnitřní kanalizaci stanovený z hmotnosti přesunovaného materiálu vodorovná dopravní vzdálenost do 50 m ruční (bez užití mechanizace) v objektech výšky do 6 m
|  | 123 | SP | 998721129 | Příplatek k ručnímu přesunu hmot tonážnímu pro vnitřní kanalizaci za zvětšený přesun ZKD 50 m | t | 1.5 | 0 | 0 |  | 0 |  | 0 | 21 | 0 | 0 |  | URS-2024-I | 1
|  |  |  | Plný popis: | Přesun hmot pro vnitřní kanalizaci stanovený z hmotnosti přesunovaného materiálu vodorovná dopravní vzdálenost do 50 m Příplatek k cenám za ruční zvětšený přesun přes vymezenou vodorovnou dopravní vzdálenost za každých dalších započatých 50 m | [14 empty] | Přesun hmot pro vnitřní kanalizaci stanovený z hmotnosti přesunovaného materiálu vodorovná dopravní vzdálenost do 50 m Příplatek k cenám za ruční zvětšený přesun přes vymezenou vodorovnou dopravní vzdálenost za každých dalších započatých 50 m
SSO/SO 02/722 | 3 |  | Oddíl |  | 722: Vodovod |  |  |  | 0 |  | 0.09604 |  | 0 |  | 0 | 0 |  |  | 12
SSO/SO 02/722/7221 | 4 |  | Pododdíl |  | 7221: Vodovod - potrubí |  |  |  | 0 |  | 0.09604 |  | 0 |  | 0 | 0 |  |  | 12
|  | 124 | SP | 722174002 | Potrubí vodovodní plastové PPR svar polyfúze PN 16 D 20x2,8 mm | m | 8 | 0 | 0 | 0.00084 | 0.00672 |  | 0 | 21 | 0 | 0 |  | URS-2024-I | 1
|  |  |  | Plný popis: | Potrubí z plastových trubek z polypropylenu PPR svařovaných polyfúzně PN 16 (SDR 7,4) D 20 x 2,8 | [14 empty] | Potrubí z plastových trubek z polypropylenu PPR svařovaných polyfúzně PN 16 (SDR 7,4) D 20 x 2,8
|  | 125 | SP | 722174003 | Potrubí vodovodní plastové PPR svar polyfúze PN 16 D 25x3,5 mm | m | 13 | 0 | 0 | 0.00116 | 0.01508 |  | 0 | 21 | 0 | 0 |  | URS-2024-I | 1
|  |  |  | Plný popis: | Potrubí z plastových trubek z polypropylenu PPR svařovaných polyfúzně PN 16 (SDR 7,4) D 25 x 3,5 | [14 empty] | Potrubí z plastových trubek z polypropylenu PPR svařovaných polyfúzně PN 16 (SDR 7,4) D 25 x 3,5
|  | 126 | SP | 722174005 | Potrubí vodovodní plastové PPR svar polyfúze PN 16 D 40x5,5 mm | m | 6 | 0 | 0 | 0.00281 | 0.01686 |  | 0 | 21 | 0 | 0 |  | URS-2024-I | 1
|  |  |  | Plný popis: | Potrubí z plastových trubek z polypropylenu PPR svařovaných polyfúzně PN 16 (SDR 7,4) D 40 x 5,5 | [14 empty] | Potrubí z plastových trubek z polypropylenu PPR svařovaných polyfúzně PN 16 (SDR 7,4) D 40 x 5,5
|  | 127 | SP | 722174022 | Potrubí vodovodní plastové PPR svar polyfúze PN 20 D 20x3,4 mm | m | 27 | 0 | 0 | 0.00098 | 0.02646 |  | 0 | 21 | 0 | 0 |  | URS-2024-I | 1
|  |  |  | Plný popis: | Potrubí z plastových trubek z polypropylenu PPR svařovaných polyfúzně PN 20 (SDR 6) D 20 x 3,4 | [14 empty] | Potrubí z plastových trubek z polypropylenu PPR svařovaných polyfúzně PN 20 (SDR 6) D 20 x 3,4
|  | 128 | SP | 722174023 | Potrubí vodovodní plastové PPR svar polyfúze PN 20 D 25x4,2 mm | m | 8 | 0 | 0 | 0.00126 | 0.01008 |  | 0 | 21 | 0 | 0 |  | URS-2024-I | 1
|  |  |  | Plný popis: | Potrubí z plastových trubek z polypropylenu PPR svařovaných polyfúzně PN 20 (SDR 6) D 25 x 4,2 | [14 empty] | Potrubí z plastových trubek z polypropylenu PPR svařovaných polyfúzně PN 20 (SDR 6) D 25 x 4,2
|  | 129 | SP | 722174025 | Potrubí vodovodní plastové PPR svar polyfúze PN 20 D 40x6,7 mm | m | 4 | 0 | 0 | 0.00284 | 0.01136 |  | 0 | 21 | 0 | 0 |  | URS-2024-I | 1
|  |  |  | Plný popis: | Potrubí z plastových trubek z polypropylenu PPR svařovaných polyfúzně PN 20 (SDR 6) D 40 x 6,7 | [14 empty] | Potrubí z plastových trubek z polypropylenu PPR svařovaných polyfúzně PN 20 (SDR 6) D 40 x 6,7
|  | 130 | SP | 722181241 | Ochrana vodovodního potrubí přilepenými termoizolačními trubicemi z PE tl přes 13 do 20 mm DN do 22 mm | m | 35 | 0 | 0 | 0.00012 | 0.0042 |  | 0 | 21 | 0 | 0 |  | URS-2024-I | 1
|  |  |  | Plný popis: | Ochrana potrubí termoizolačními trubicemi z pěnového polyetylenu PE přilepenými v příčných a podélných spojích, tloušťky izolace přes 13 do 20 mm, vnitřního průměru izolace DN do 22 mm | [14 empty] | Ochrana potrubí termoizolačními trubicemi z pěnového polyetylenu PE přilepenými v příčných a podélných spojích, tloušťky izolace přes 13 do 20 mm, vnitřního průměru izolace DN do 22 mm
|  | 131 | SP | 722181242 | Ochrana vodovodního potrubí přilepenými termoizolačními trubicemi z PE tl přes 13 do 20 mm DN přes 22 do 45 mm | m | 27 | 0 | 0 | 0.00016 | 0.00432 |  | 0 | 21 | 0 | 0 |  | URS-2024-I | 1
|  |  |  | Plný popis: | Ochrana potrubí termoizolačními trubicemi z pěnového polyetylenu PE přilepenými v příčných a podélných spojích, tloušťky izolace přes 13 do 20 mm, vnitřního průměru izolace DN přes 22 do 45 mm | [14 empty] | Ochrana potrubí termoizolačními trubicemi z pěnového polyetylenu PE přilepenými v příčných a podélných spojích, tloušťky izolace přes 13 do 20 mm, vnitřního průměru izolace DN přes 22 do 45 mm
|  | 132 | SP | 722181252 | Ochrana vodovodního potrubí přilepenými termoizolačními trubicemi z PE tl přes 20 do 25 mm DN přes 22 do 45 mm | m | 4 | 0 | 0 | 0.00024 | 0.00096 |  | 0 | 21 | 0 | 0 |  | URS-2024-I | 1
|  |  |  | Plný popis: | Ochrana potrubí termoizolačními trubicemi z pěnového polyetylenu PE přilepenými v příčných a podélných spojích, tloušťky izolace přes 20 do 25 mm, vnitřního průměru izolace DN přes 22 do 45 mm | [14 empty] | Ochrana potrubí termoizolačními trubicemi z pěnového polyetylenu PE přilepenými v příčných a podélných spojích, tloušťky izolace přes 20 do 25 mm, vnitřního průměru izolace DN přes 22 do 45 mm
|  | 133 | SP | 722190401 | Vyvedení a upevnění výpustku DN do 25 | kus | 14 | 0 | 0 |  | 0 |  | 0 | 21 | 0 | 0 |  | URS-2024-I | 1
|  |  |  | Plný popis: | Zřízení přípojek na potrubí vyvedení a upevnění výpustek do DN 25 | [14 empty] | Zřízení přípojek na potrubí vyvedení a upevnění výpustek do DN 25
|  | 134 | SP | 998722121 | Přesun hmot tonážní pro vnitřní vodovod ruční v objektech v do 6 m | t | 1.5 | 0 | 0 |  | 0 |  | 0 | 21 | 0 | 0 |  | URS-2024-I | 1
|  |  |  | Plný popis: | Přesun hmot pro vnitřní vodovod stanovený z hmotnosti přesunovaného materiálu vodorovná dopravní vzdálenost do 50 m ruční (bez užití mechanizace) v objektech výšky do 6 m | [14 empty] | Přesun hmot pro vnitřní vodovod stanovený z hmotnosti přesunovaného materiálu vodorovná dopravní vzdálenost do 50 m ruční (bez užití mechanizace) v objektech výšky do 6 m
|  | 135 | SP | 998722129 | Příplatek k ručnímu k přesunu hmot tonážnímu pro vnitřní vodovod za zvětšený přesun ZKD 50 m | t | 1.5 | 0 | 0 |  | 0 |  | 0 | 21 | 0 | 0 |  | URS-2024-I | 1
|  |  |  | Plný popis: | Přesun hmot pro vnitřní vodovod stanovený z hmotnosti přesunovaného materiálu vodorovná dopravní vzdálenost do 50 m Příplatek k cenám za ruční zvětšený přesun přes vymezenou vodorovnou dopravní vzdálenost za každých dalších započatých 50 m | [14 empty] | Přesun hmot pro vnitřní vodovod stanovený z hmotnosti přesunovaného materiálu vodorovná dopravní vzdálenost do 50 m Příplatek k cenám za ruční zvětšený přesun přes vymezenou vodorovnou dopravní vzdálenost za každých dalších započatých 50 m
SSO/SO 02/725 | 3 |  | Oddíl |  | 725: Zařizovací předměty |  |  |  | 0 |  | 0.18393 |  | 0 |  | 0 | 0 |  |  | 9
SSO/SO 02/725/7251 | 4 |  | Pododdíl |  | 7251: Zařízení záchodů |  |  |  | 0 |  | 0.10593 |  | 0 |  | 0 | 0 |  |  | 4
|  | 136 | SP | 725112022 | Klozet keramický závěsný na nosné stěny s hlubokým splachováním odpad vodorovný | soubor | 1 | 0 | 0 | 0.01697 | 0.01697 |  | 0 | 21 | 0 | 0 |  | URS-2024-I | 1
|  |  |  | Plný popis: | Zařízení záchodů klozety keramické závěsné na nosné stěny s hlubokým splachováním odpad vodorovný | [14 empty] | Zařízení záchodů klozety keramické závěsné na nosné stěny s hlubokým splachováním odpad vodorovný
|  | 137 | SP | 725331111 | Výlevka bez výtokových armatur keramická se sklopnou plastovou mřížkou 500 mm | soubor | 1 | 0 | 0 | 0.01475 | 0.01475 |  | 0 | 21 | 0 | 0 |  | URS-2024-I | 1
|  |  |  | Plný popis: | Výlevky bez výtokových armatur a splachovací nádrže keramické se sklopnou plastovou mřížkou 425 mm | [14 empty] | Výlevky bez výtokových armatur a splachovací nádrže keramické se sklopnou plastovou mřížkou 425 mm
|  | 138 | SP | 725112022 | Klozet keramický závěsný na nosné stěny s hlubokým splachováním odpad vodorovný | soubor | 1 | 0 | 0 | 0.01697 | 0.01697 |  | 0 | 21 | 0 | 0 |  | URS-2024-I | 1
|  |  |  | Plný popis: | Zařízení záchodů klozety keramické závěsné na nosné stěny s hlubokým splachováním odpad vodorovný | [14 empty] | Zařízení záchodů klozety keramické závěsné na nosné stěny s hlubokým splachováním odpad vodorovný
|  | 139 | SP | 725121527 | Pisoárový záchodek automatický s integrovaným napájecím zdrojem | soubor | 3 | 0 | 0 | 0.01908 | 0.05724 |  | 0 | 21 | 0 | 0 |  | URS-2024-I | 1
|  |  |  | Plný popis: | Pisoárové záchodky keramické automatické s integrovaným napájecím zdrojem | [14 empty] | Pisoárové záchodky keramické automatické s integrovaným napájecím zdrojem
SSO/SO 02/725/7252 | 4 |  | Pododdíl |  | 7252: Zařízení koupelen |  |  |  | 0 |  | 0.06588 |  | 0 |  | 0 | 0 |  |  | 1
|  | 140 | SP | 725211603 | Umyvadlo keramické bílé šířky 600 mm bez krytu na sifon připevněné na stěnu šrouby | soubor | 4 | 0 | 0 | 0.01647 | 0.06588 |  | 0 | 21 | 0 | 0 |  | URS-2024-I | 1
|  |  |  | Plný popis: | Umyvadla keramická bílá bez výtokových armatur připevněná na stěnu šrouby bez sloupu nebo krytu na sifon, šířka umyvadla 600 mm | [14 empty] | Umyvadla keramická bílá bez výtokových armatur připevněná na stěnu šrouby bez sloupu nebo krytu na sifon, šířka umyvadla 600 mm
SSO/SO 02/725/7258 | 4 |  | Pododdíl |  | 7258: Zařizovací armatury |  |  |  | 0 |  | 0.01212 |  | 0 |  | 0 | 0 |  |  | 4
|  | 141 | SP | 725861102 | Zápachová uzávěrka pro umyvadla DN 40 | kus | 4 | 0 | 0 | 0.00024 | 0.00096 |  | 0 | 21 | 0 | 0 |  | URS-2024-I | 1
|  |  |  | Plný popis: | Zápachové uzávěrky zařizovacích předmětů pro umyvadla DN 40 | [14 empty] | Zápachové uzávěrky zařizovacích předmětů pro umyvadla DN 40
|  | 142 | SP | 725865411 | Zápachová uzávěrka pisoárová DN 32/40 | kus | 3 | 0 | 0 | 0.00028 | 0.00084 |  | 0 | 21 | 0 | 0 |  | URS-2024-I | 1
|  |  |  | Plný popis: | Zápachové uzávěrky zařizovacích předmětů pro pisoáry DN 32/40 | [14 empty] | Zápachové uzávěrky zařizovacích předmětů pro pisoáry DN 32/40
|  | 143 | SP | 725813111 | Ventil rohový bez připojovací trubičky nebo flexi hadičky G 1/2" | soubor | 13 | 0 | 0 | 0.00024 | 0.00312 |  | 0 | 21 | 0 | 0 |  | URS-2024-I | 1
|  |  |  | Plný popis: | Ventily rohové bez připojovací trubičky nebo flexi hadičky G 1/2" | [14 empty] | Ventily rohové bez připojovací trubičky nebo flexi hadičky G 1/2"
|  | 144 | SP | 725822611 | Baterie umyvadlová stojánková páková bez výpusti | soubor | 4 | 0 | 0 | 0.0018 | 0.0072 |  | 0 | 21 | 0 | 0 |  | URS-2024-I | 1
|  |  |  | Plný popis: | Baterie umyvadlové stojánkové pákové bez výpusti | [14 empty] | Baterie umyvadlové stojánkové pákové bez výpusti
SSO/SO 02/726 | 3 |  | Oddíl |  | 726: Předstěnové instalace |  |  |  | 0 |  | 0.11145 |  | 0 |  | 0 | 0 |  |  | 16
SSO/SO 02/726/7261 | 4 |  | Pododdíl |  | 7261: Předstěnové instalace |  |  |  | 0 |  | 0.11145 |  | 0 |  | 0 | 0 |  |  | 16
|  | 145 | SP | 726131001 | Instalační předstěna pro umyvadlo do v 1120 mm se stojánkovou baterií do lehkých stěn s kovovou kcí | soubor | 4 | 0 | 0 | 0.012 | 0.048 |  | 0 | 21 | 0 | 0 |  | URS-2024-I | 1
|  |  |  | Plný popis: | Předstěnové instalační systémy do lehkých stěn s kovovou konstrukcí pro umyvadla stavební výšky do 1120 mm se stojánkovou baterií | [14 empty] | Předstěnové instalační systémy do lehkých stěn s kovovou konstrukcí pro umyvadla stavební výšky do 1120 mm se stojánkovou baterií
|  | 146 | SP | 726131021 | Instalační předstěna pro pisoár v 1300 mm do lehkých stěn s kovovou kcí | soubor | 3 | 0 | 0 | 0.0156 | 0.0468 |  | 0 | 21 | 0 | 0 |  | URS-2024-I | 1
|  |  |  | Plný popis: | Předstěnové instalační systémy do lehkých stěn s kovovou konstrukcí pro pisoáry stavební výška 1300 mm | [14 empty] | Předstěnové instalační systémy do lehkých stěn s kovovou konstrukcí pro pisoáry stavební výška 1300 mm
|  | 147 | SP | 726131041 | Instalační předstěna pro klozet závěsný v 1120 mm s ovládáním zepředu do lehkých stěn s kovovou kcí | soubor | 1 | 0 | 0 | 0.01665 | 0.01665 |  | 0 | 21 | 0 | 0 |  | URS-2024-I | 1
|  |  |  | Plný popis: | Předstěnové instalační systémy do lehkých stěn s kovovou konstrukcí pro závěsné klozety ovládání zepředu, stavební výšky 1120 mm | [14 empty] | Předstěnové instalační systémy do lehkých stěn s kovovou konstrukcí pro závěsné klozety ovládání zepředu, stavební výšky 1120 mm
|  | 148 | SP | OST.K5 | Kanalizace - Napojení na stávající rozvody | kpl | 6 | 0 | 0 |  | 0 |  | 0 | 21 | 0 | 0 |  | URS-2024-I | 1
|  |  |  | Plný popis: | Hodinové zúčtovací sazby profesí PSV provádění stavebních instalací instalatér odborný | [14 empty] | Hodinové zúčtovací sazby profesí PSV provádění stavebních instalací instalatér odborný
|  | 149 | SP | OST.K3 | Kanalizace - Tlaková zkouška kanalizace | kpl | 1 | 0 | 0 |  | 0 |  | 0 | 21 | 0 | 0 |  | URS-2024-I | 1
|  |  |  | Plný popis: | Hodinové zúčtovací sazby profesí PSV provádění stavebních instalací instalatér odborný | [14 empty] | Hodinové zúčtovací sazby profesí PSV provádění stavebních instalací instalatér odborný
|  | 150 | SP | OST.K2 | Kanalizace - Spojovací a kotevní materiál | kpl | 1 | 0 | 0 |  | 0 |  | 0 | 21 | 0 | 0 |  | URS-2024-I | 1
|  |  |  | Plný popis: | Hodinové zúčtovací sazby profesí PSV provádění stavebních instalací instalatér odborný | [14 empty] | Hodinové zúčtovací sazby profesí PSV provádění stavebních instalací instalatér odborný
|  | 151 | SP | OST.K1 | Kanalizace - Dokumentace skutečného provedení stavu | kpl | 1 | 0 | 0 |  | 0 |  | 0 | 21 | 0 | 0 |  | URS-2024-I | 1
|  |  |  | Plný popis: | Hodinové zúčtovací sazby profesí PSV provádění stavebních instalací instalatér odborný | [14 empty] | Hodinové zúčtovací sazby profesí PSV provádění stavebních instalací instalatér odborný
|  | 152 | SP | HZS2212 | Hodinová zúčtovací sazba instalatér odborný | hod | 16 | 0 | 0 |  | 0 |  | 0 | 21 | 0 | 0 |  | URS-2024-I | 1
|  |  |  | Plný popis: | Hodinové zúčtovací sazby profesí PSV provádění stavebních instalací instalatér odborný | [14 empty] | Hodinové zúčtovací sazby profesí PSV provádění stavebních instalací instalatér odborný
|  | 153 | SP | OST.K4 | Kanalizace - Stavební přípomoci, režie, přesun hmot | kpl | 1 | 0 | 0 |  | 0 |  | 0 | 21 | 0 | 0 |  | URS-2024-I | 1
|  |  |  | Plný popis: | Hodinové zúčtovací sazby profesí PSV provádění stavebních instalací instalatér odborný | [14 empty] | Hodinové zúčtovací sazby profesí PSV provádění stavebních instalací instalatér odborný
|  | 154 | SP | OST.V1 | Vodovod - Dokumentace skutečného provedení stavu | kpl | 1 | 0 | 0 |  | 0 |  | 0 | 21 | 0 | 0 |  | URS-2024-I | 1
|  |  |  | Plný popis: | Hodinové zúčtovací sazby profesí PSV provádění stavebních instalací instalatér odborný | [14 empty] | Hodinové zúčtovací sazby profesí PSV provádění stavebních instalací instalatér odborný
|  | 155 | SP | OST.V2 | Vodovod - Spojovací a kotevní materiál | kpl | 1 | 0 | 0 |  | 0 |  | 0 | 21 | 0 | 0 |  | URS-2024-I | 1
|  |  |  | Plný popis: | Hodinové zúčtovací sazby profesí PSV provádění stavebních instalací instalatér odborný | [14 empty] | Hodinové zúčtovací sazby profesí PSV provádění stavebních instalací instalatér odborný
|  | 156 | SP | OST.V3 | Vodovod - Tlaková zkouška , desinfekce potrubí | kpl | 1 | 0 | 0 |  | 0 |  | 0 | 21 | 0 | 0 |  | URS-2024-I | 1
|  |  |  | Plný popis: | Hodinové zúčtovací sazby profesí PSV provádění stavebních instalací instalatér odborný | [14 empty] | Hodinové zúčtovací sazby profesí PSV provádění stavebních instalací instalatér odborný
|  | 157 | SP | OST.V4 | Vodovod - Stavební přípomoci, režie, přesun hmot | kpl | 1 | 0 | 0 |  | 0 |  | 0 | 21 | 0 | 0 |  | URS-2024-I | 1
|  |  |  | Plný popis: | Hodinové zúčtovací sazby profesí PSV provádění stavebních instalací instalatér odborný | [14 empty] | Hodinové zúčtovací sazby profesí PSV provádění stavebních instalací instalatér odborný
|  | 158 | SP | OST.V5 | Vodovod - Napojení na stávající rozvody | kpl | 3 | 0 | 0 |  | 0 |  | 0 | 21 | 0 | 0 |  | URS-2024-I | 1
|  |  |  | Plný popis: | Hodinové zúčtovací sazby profesí PSV provádění stavebních instalací instalatér odborný | [14 empty] | Hodinové zúčtovací sazby profesí PSV provádění stavebních instalací instalatér odborný
|  | 159 | SP | 998725121 | Přesun hmot tonážní pro zařizovací předměty ruční v objektech v do 6 m | t | 4 | 0 | 0 |  | 0 |  | 0 | 21 | 0 | 0 |  | URS-2024-I | 1
|  |  |  | Plný popis: | Přesun hmot pro zařizovací předměty stanovený z hmotnosti přesunovaného materiálu vodorovná dopravní vzdálenost do 50 m ruční (bez užití mechanizace) v objektech výšky do 6 m | [14 empty] | Přesun hmot pro zařizovací předměty stanovený z hmotnosti přesunovaného materiálu vodorovná dopravní vzdálenost do 50 m ruční (bez užití mechanizace) v objektech výšky do 6 m
|  | 160 | SP | 998725129 | Příplatek k ručnímu přesunu hmot tonážnímu pro zařizovací předměty za zvětšený přesun ZKD 50 m | t | 4 | 0 | 0 |  | 0 |  | 0 | 21 | 0 | 0 |  | URS-2024-I | 1
|  |  |  | Plný popis: | Přesun hmot pro zařizovací předměty stanovený z hmotnosti přesunovaného materiálu vodorovná dopravní vzdálenost do 50 m Příplatek k cenám za ruční zvětšený přesun přes vymezenou vodorovnou dopravní vzdálenost za každých dalších započatých 50 m | [14 empty] | Přesun hmot pro zařizovací předměty stanovený z hmotnosti přesunovaného materiálu vodorovná dopravní vzdálenost do 50 m Příplatek k cenám za ruční zvětšený přesun přes vymezenou vodorovnou dopravní vzdálenost za každých dalších započatých 50 m
SSO/SO 02/733 | 3 |  | Oddíl |  | 733: Ústřední vytápění - rozvodné potrubí |  |  |  | 0 |  | 0.009206 |  | 0 |  | 0 | 0 |  |  | 4
SSO/SO 02/733/7332 | 4 |  | Pododdíl |  | 7332: Ústřední vytápění - rozvodné potrubí - měděné |  |  |  | 0 |  | 0.007358 |  | 0 |  | 0 | 0 |  |  | 3
|  | 161 | SP | 733223102 | Potrubí měděné tvrdé spojované měkkým pájením D 15x1 mm, včetně tvarovek, montáže, dodávky a příslušenství | m | 15.4 | 0 | 0 | 0.00047 | 0.007238 |  | 0 | 21 | 0 | 0 |  | URS-2024-I | 1
|  |  |  | Plný popis: | Potrubí z trubek měděných tvrdých spojovaných měkkým pájením Ø 15/1 | [14 empty] | Potrubí z trubek měděných tvrdých spojovaných měkkým pájením Ø 15/1
|  |  |  | Ztratné: | 10 |  | 1.4
|  | 162 | SP | 733291101 | Zkouška těsnosti potrubí měděné D do 35x1,5 | m | 14 | 0 | 0 |  | 0 |  | 0 | 21 | 0 | 0 |  | URS-2024-I | 1
|  |  |  | Plný popis: | Zkoušky těsnosti potrubí z trubek měděných Ø do 35/1,5 | [14 empty] | Zkoušky těsnosti potrubí z trubek měděných Ø do 35/1,5
|  | 163 | SP | 733291902 | Propojení potrubí měděného při opravě D 15x1 mm | kus | 12 | 0 | 0 | 1e-05 | 0.00012 |  | 0 | 21 | 0 | 0 |  | URS-2024-I | 1
|  |  |  | Plný popis: | Opravy rozvodů potrubí z trubek měděných propojení potrubí Ø 15/1 | [14 empty] | Opravy rozvodů potrubí z trubek měděných propojení potrubí Ø 15/1
SSO/SO 02/733/7338 | 4 |  | Pododdíl |  | 7338: Ústřední vytápění - rozvodné potrubí - příslušenství |  |  |  | 0 |  | 0.001848 |  | 0 |  | 0 | 0 |  |  | 1
|  | 164 | SP | 733811241 | Ochrana potrubí ústředního vytápění termoizolačními trubicemi z PE tl přes 13 do 20 mm DN do 22 mm | m | 15.4 | 0 | 0 | 0.00012 | 0.001848 |  | 0 | 21 | 0 | 0 |  | URS-2024-I | 1
|  |  |  | Plný popis: | Ochrana potrubí termoizolačními trubicemi z pěnového polyetylenu PE přilepenými v příčných a podélných spojích, tloušťky izolace přes 13 do 20 mm, vnitřního průměru izolace DN do 22 mm | [14 empty] | Ochrana potrubí termoizolačními trubicemi z pěnového polyetylenu PE přilepenými v příčných a podélných spojích, tloušťky izolace přes 13 do 20 mm, vnitřního průměru izolace DN do 22 mm
|  |  |  | Ztratné: | 10 |  | 1.4
SSO/SO 02/734 | 3 |  | Oddíl |  | 734: Ústřední vytápění - armatury |  |  |  | 0 |  | 0.00546 |  | 0 |  | 0 | 0 |  |  | 3
SSO/SO 02/734/7342 | 4 |  | Pododdíl |  | 7342: Ústřední vytápění - armatury - závitové a čepové |  |  |  | 0 |  | 0.00546 |  | 0 |  | 0 | 0 |  |  | 3
|  | 165 | SP | 734261333 | Šroubení topenářské rohové G 1/2 PN 16 do 120°C | kus | 12 | 0 | 0 | 0.00027 | 0.00324 |  | 0 | 21 | 0 | 0 |  | URS-2024-I | 1
|  |  |  | Plný popis: | Šroubení topenářské PN 16 do 120°C rohové G 1/2 | [14 empty] | Šroubení topenářské PN 16 do 120°C rohové G 1/2
|  | 166 | SP | 734221543 | Ventil závitový termostatický rohový jednoregulační G 1/2x18 bez hlavice pro rozvod z CU nebo UH | kus | 6 | 0 | 0 | 0.00023 | 0.00138 |  | 0 | 21 | 0 | 0 |  | URS-2024-I | 1
|  |  |  | Plný popis: | Ventily regulační závitové termostatické bez hlavice ovládání PN 16 do 110°C rohové jednoregulační pro adaptér na měď nebo plast G 1/2 x 18 | [14 empty] | Ventily regulační závitové termostatické bez hlavice ovládání PN 16 do 110°C rohové jednoregulační pro adaptér na měď nebo plast G 1/2 x 18
|  | 167 | SP | 734221682 | Termostatická hlavice kapalinová PN 10 do 110°C otopných těles VK | kus | 6 | 0 | 0 | 0.00014 | 0.00084 |  | 0 | 21 | 0 | 0 |  | URS-2024-I | 1
|  |  |  | Plný popis: | Ventily regulační závitové hlavice termostatické pro ovládání ventilů PN 10 do 110°C kapalinové otopných těles VK | [14 empty] | Ventily regulační závitové hlavice termostatické pro ovládání ventilů PN 10 do 110°C kapalinové otopných těles VK
SSO/SO 02/735 | 3 |  | Oddíl |  | 735: Ústřední vytápění - otopná tělesa |  |  |  | 0 |  | 0.063568 |  | 0 |  | 0 | 0 |  |  | 13
SSO/SO 02/735/7350 | 4 |  | Pododdíl |  | 7350: Ústřední vytápění - otopná tělesa - společné |  |  |  | 0 |  | 0 |  | 0 |  | 0 | 0 |  |  | 1
|  | 168 | SP | 735000912 | Vyregulování ventilu nebo kohoutu dvojregulačního s termostatickým ovládáním | kus | 12 | 0 | 0 |  | 0 |  | 0 | 21 | 0 | 0 |  | URS-2024-I | 1
|  |  |  | Plný popis: | Regulace otopného systému při opravách vyregulování dvojregulačních ventilů a kohoutů s termostatickým ovládáním | [14 empty] | Regulace otopného systému při opravách vyregulování dvojregulačních ventilů a kohoutů s termostatickým ovládáním
SSO/SO 02/735/7351 | 4 |  | Pododdíl |  | 7351: Ústřední vytápění - otopná tělesa - radiátory |  |  |  | 0 |  | 0.063568 |  | 0 |  | 0 | 0 |  |  | 4
|  | 169 | SP | 735117110 | Odpojení a připojení otopného tělesa litinového po nátěru | m2 | 10.8 | 0 | 0 |  | 0 |  | 0 | 21 | 0 | 0 |  | URS-2024-I | 1
|  |  |  | Plný popis: | Otopná tělesa litinová článková se základním nátěrem výkon 88-137 W/článek odpojení a připojení po nátěru | [14 empty] | Otopná tělesa litinová článková se základním nátěrem výkon 88-137 W/článek odpojení a připojení po nátěru
|  |  |  | Výkaz výměr: | demontáž těles pro opětovné použití UT ; 5*0,6*0,3*12 |  | 10.8
|  | 170 | SP | 735118110 | Zkoušky těsnosti otopných těles litinových článkových vodou | m2 | 10.8 | 0 | 0 |  | 0 |  | 0 | 21 | 0 | 0 |  | URS-2024-I | 1
|  |  |  | Plný popis: | Otopná tělesa litinová zkoušky těsnosti vodou těles článkových | [14 empty] | Otopná tělesa litinová zkoušky těsnosti vodou těles článkových
|  |  |  | Výkaz výměr: | demontáž těles pro opětovné použití UT ; 5*0,6*0,3*12 |  | 10.8
|  | 171 | SP | 735119140 | Montáž otopného tělesa litinového článkového | m2 | 10.8 | 0 | 0 | 0.00206 | 0.022248 |  | 0 | 21 | 0 | 0 |  | URS-2024-I | 1
|  |  |  | Plný popis: | Otopná tělesa litinová montáž těles článkových | [14 empty] | Otopná tělesa litinová montáž těles článkových
|  |  |  | Výkaz výměr: | demontáž těles pro opětovné použití UT ; 5*0,6*0,3*12 |  | 10.8
|  | 172 | SP | 735152579 | Otopné těleso panelové VK dvoudeskové 2 přídavné přestupní plochy výška/délka 600/1200 mm výkon 2015 W | kus | 1 | 0 | 0 | 0.04132 | 0.04132 |  | 0 | 21 | 0 | 0 |  | URS-2024-I | 1
|  |  |  | Plný popis: | Otopná tělesa panelová VK dvoudesková PN 1,0 MPa, T do 110°C se dvěma přídavnými přestupními plochami výšky tělesa 600 mm stavební délky / výkonu 1200 mm / 2015 W | [14 empty] | Otopná tělesa panelová VK dvoudesková PN 1,0 MPa, T do 110°C se dvěma přídavnými přestupními plochami výšky tělesa 600 mm stavební délky / výkonu 1200 mm / 2015 W
SSO/SO 02/735/7358 | 4 |  | Pododdíl |  | 7358: Ústřední vytápění - otopná tělesa - příslušenství |  |  |  | 0 |  | 0 |  | 0 |  | 0 | 0 |  |  | 8
|  | 173 | SP | 735494811 | Vypuštění vody z otopných těles | m2 | 10.8 | 0 | 0 |  | 0 |  | 0 | 21 | 0 | 0 |  | URS-2024-I | 1
|  |  |  | Plný popis: | Vypuštění vody z otopných soustav bez kotlů, ohříváků, zásobníků a nádrží | [14 empty] | Vypuštění vody z otopných soustav bez kotlů, ohříváků, zásobníků a nádrží
|  |  |  | Výkaz výměr: | demontáž těles pro opětovné použití UT ; 5*0,6*0,3*12 |  | 10.8
|  | 174 | SP | 735890801 | Přemístění demontovaného otopného tělesa vodorovně 100 m v objektech výšky do 6 m | t | 1.5 | 0 | 0 |  | 0 |  | 0 | 21 | 0 | 0 |  | URS-2024-I | 1
|  |  |  | Plný popis: | Vnitrostaveništní přemístění vybouraných (demontovaných) hmot otopných těles vodorovně do 100 m v objektech výšky do 6 m | [14 empty] | Vnitrostaveništní přemístění vybouraných (demontovaných) hmot otopných těles vodorovně do 100 m v objektech výšky do 6 m
|  | 175 | SP | OST3 | Spojovací a kotevní materiál | kpl | 1 | 0 | 0 |  | 0 |  | 0 | 21 | 0 | 0 |  | URS-2024-I | 1
|  |  |  | Plný popis: | Hodinové zúčtovací sazby profesí PSV provádění stavebních instalací topenář | [14 empty] | Hodinové zúčtovací sazby profesí PSV provádění stavebních instalací topenář
|  | 176 | SP | HZS2221 | Hodinová zúčtovací sazba topenář | hod | 12 | 0 | 0 |  | 0 |  | 0 | 21 | 0 | 0 |  | URS-2024-I | 1
|  |  |  | Plný popis: | Hodinové zúčtovací sazby profesí PSV provádění stavebních instalací topenář | [14 empty] | Hodinové zúčtovací sazby profesí PSV provádění stavebních instalací topenář
|  | 177 | SP | OST1 | Stavební přípomoce, režie, přesun hmot | kpl | 1 | 0 | 0 |  | 0 |  | 0 | 21 | 0 | 0 |  | URS-2024-I | 1
|  |  |  | Plný popis: | Hodinové zúčtovací sazby profesí PSV provádění stavebních instalací topenář | [14 empty] | Hodinové zúčtovací sazby profesí PSV provádění stavebních instalací topenář
|  | 178 | SP | HZS2221 | Hodinová zúčtovací sazba topenář | hod | 24 | 0 | 0 |  | 0 |  | 0 | 21 | 0 | 0 |  | URS-2024-I | 1
|  |  |  | Plný popis: | Hodinové zúčtovací sazby profesí PSV provádění stavebních instalací topenář | [14 empty] | Hodinové zúčtovací sazby profesí PSV provádění stavebních instalací topenář
|  | 179 | SP | 998735121 | Přesun hmot tonážní pro otopná tělesa ruční v objektech v do 6 m | t | 3 | 0 | 0 |  | 0 |  | 0 | 21 | 0 | 0 |  | URS-2024-I | 1
|  |  |  | Plný popis: | Přesun hmot pro otopná tělesa stanovený z hmotnosti přesunovaného materiálu vodorovná dopravní vzdálenost do 50 m ruční (bez užití mechanizace) v objektech výšky do 6 m | [14 empty] | Přesun hmot pro otopná tělesa stanovený z hmotnosti přesunovaného materiálu vodorovná dopravní vzdálenost do 50 m ruční (bez užití mechanizace) v objektech výšky do 6 m
|  | 180 | SP | 998735129 | Příplatek k ručnímu přesunu hmot tonážnímu pro otopná tělesa za zvětšený přesun ZKD 50 m | t | 3 | 0 | 0 |  | 0 |  | 0 | 21 | 0 | 0 |  | URS-2024-I | 1
|  |  |  | Plný popis: | Přesun hmot pro otopná tělesa stanovený z hmotnosti přesunovaného materiálu vodorovná dopravní vzdálenost do 50 m Příplatek k cenám za ruční zvětšený přesun přes vymezenou vodorovnou dopravní vzdálenost za každých dalších započatých 50 m | [14 empty] | Přesun hmot pro otopná tělesa stanovený z hmotnosti přesunovaného materiálu vodorovná dopravní vzdálenost do 50 m Příplatek k cenám za ruční zvětšený přesun přes vymezenou vodorovnou dopravní vzdálenost za každých dalších započatých 50 m
SSO/SO 02/741 | 3 |  | Oddíl |  | 741: Silnoproud |  |  |  | 0 |  | 0.084438 |  | 0 |  | 0 | 0 |  |  | 43
SSO/SO 02/741/7411 | 4 |  | Pododdíl |  | 7411: Silnoproud - vedení |  |  |  | 0 |  | 0.062898 |  | 0 |  | 0 | 0 |  |  | 10
|  | 181 | SP | 741130001 | Ukončení vodič izolovaný do 2,5 mm2 v rozváděči nebo na přístroji | kus | 16 | 0 | 0 |  | 0 |  | 0 | 21 | 0 | 0 |  | URS-2024-I | 1
|  |  |  | Plný popis: | Ukončení vodičů izolovaných s označením a zapojením v rozváděči nebo na přístroji, průřezu žíly do 2,5 mm2 | [14 empty] | Ukončení vodičů izolovaných s označením a zapojením v rozváděči nebo na přístroji, průřezu žíly do 2,5 mm2
|  | 182 | SP | 741130001 | Ukončení vodič izolovaný do 2,5 mm2 v rozváděči nebo na přístroji | kus | 48 | 0 | 0 |  | 0 |  | 0 | 21 | 0 | 0 |  | URS-2024-I | 1
|  |  |  | Plný popis: | Ukončení vodičů izolovaných s označením a zapojením v rozváděči nebo na přístroji, průřezu žíly do 2,5 mm2 | [14 empty] | Ukončení vodičů izolovaných s označením a zapojením v rozváděči nebo na přístroji, průřezu žíly do 2,5 mm2
|  | 183 | H | 1676506 | LANKOVY ZAVES Z-10 4KS ML-419.001.32.0 | kpl | 3 | 0 | 0 | 5e-05 | 0.00015 |  | 0 | 21 | 0 | 0 |  | URS-2024-I | 1
|  |  |  | Plný popis: | --- | [14 empty] | ---
|  | 184 | SP | 741130001 | Ukončení vodič izolovaný do 2,5 mm2 v rozváděči nebo na přístroji | kus | 16 | 0 | 0 |  | 0 |  | 0 | 21 | 0 | 0 |  | URS-2024-I | 1
|  |  |  | Plný popis: | Ukončení vodičů izolovaných s označením a zapojením v rozváděči nebo na přístroji, průřezu žíly do 2,5 mm2 | [14 empty] | Ukončení vodičů izolovaných s označením a zapojením v rozváděči nebo na přístroji, průřezu žíly do 2,5 mm2
|  | 185 | SP | 741110511 | Montáž lišta a kanálek vkládací šířky do 60 mm s víčkem | m | 53 | 0 | 0 |  | 0 |  | 0 | 21 | 0 | 0 |  | URS-2024-I | 1
|  |  |  | Plný popis: | Montáž lišt a kanálků elektroinstalačních se spojkami, ohyby a rohy a s nasunutím do krabic vkládacích s víčkem, šířky do 60 mm | [14 empty] | Montáž lišt a kanálků elektroinstalačních se spojkami, ohyby a rohy a s nasunutím do krabic vkládacích s víčkem, šířky do 60 mm
|  | 186 | H | 34571006 | lišta elektroinstalační hranatá PVC 30x25mm | m | 48.3 | 0 | 0 | 0.00018 | 0.008694 |  | 0 | 21 | 0 | 0 |  | URS-2024-I | 1
|  |  |  | Plný popis: | --- | [14 empty] | ---
|  |  |  | Ztratné: | 5 |  | 2.3
|  | 187 | H | 34571001 | lišta elektroinstalační hranatá PVC 15x10mm | m | 7.35 | 0 | 0 | 8e-05 | 0.000588 |  | 0 | 21 | 0 | 0 |  | URS-2024-I | 1
|  |  |  | Plný popis: | --- | [14 empty] | ---
|  |  |  | Ztratné: | 5 |  | 0.35
|  | 188 | SP | 741122121 | Montáž kabel Cu plný kulatý žíla 2x1,5 až 6 mm2 zatažený v trubkách (např. CYKY) | m | 371 | 0 | 0 |  | 0 |  | 0 | 21 | 0 | 0 |  | URS-2024-I | 1
|  |  |  | Plný popis: | Montáž kabelů měděných bez ukončení uložených v trubkách zatažených plných kulatých nebo bezhalogenových (např. CYKY) počtu a průřezu žil 2x1,5 až 6 mm2 | [14 empty] | Montáž kabelů měděných bez ukončení uložených v trubkách zatažených plných kulatých nebo bezhalogenových (např. CYKY) počtu a průřezu žil 2x1,5 až 6 mm2
|  | 189 | H | 34111030 | kabel instalační jádro Cu plné izolace PVC plášť PVC 450/750V (CYKY) 3x1,5mm2 | m | 255.15 | 0 | 0 | 0.00012 | 0.030618 |  | 0 | 21 | 0 | 0 |  | URS-2024-I | 1
|  |  |  | Plný popis: | --- | [14 empty] | ---
|  |  |  | Ztratné: | 5 |  | 12.15
|  | 190 | H | 34111036 | kabel instalační jádro Cu plné izolace PVC plášť PVC 450/750V (CYKY) 3x2,5mm2 | m | 134.4 | 0 | 0 | 0.00017 | 0.022848 |  | 0 | 21 | 0 | 0 |  | URS-2024-I | 1
|  |  |  | Plný popis: | --- | [14 empty] | ---
|  |  |  | Ztratné: | 5 |  | 6.4
SSO/SO 02/741/7413 | 4 |  | Pododdíl |  | 7413: Silnoproud - kompletace |  |  |  | 0 |  | 0.02154 |  | 0 |  | 0 | 0 |  |  | 24
|  | 191 | SP | 741372051 | Montáž svítidlo LED interiérové přisazené stropní reflektorové bez pohybového čidla se zapojením vodičů | kus | 17 | 0 | 0 |  | 0 |  | 0 | 21 | 0 | 0 |  | URS-2024-I | 1
|  |  |  | Plný popis: | Montáž svítidel s integrovaným zdrojem LED se zapojením vodičů interiérových přisazených stropních reflektorových bez pohybového čidla | [14 empty] | Montáž svítidel s integrovaným zdrojem LED se zapojením vodičů interiérových přisazených stropních reflektorových bez pohybového čidla
|  | 192 | H | 34825006-01 | svítidlo interiérové přisazené obdélníkové 3513 lm, 33 W, IP20, 4000K viz. výkres typ 4 | kus | 12 | 0 | 0 | 0.0005 | 0.006 |  | 0 | 21 | 0 | 0 |  | URS-2024-I | 1
|  |  |  | Plný popis: | --- | [14 empty] | ---
|  | 193 | H | 34825006-02 | svítidlo interiérové přisazené obdélníkové AS 4323 lm, 48W, IP20, 4000K viz. výkres typ 6 | kus | 1 | 0 | 0 | 0.0005 | 0.0005 |  | 0 | 21 | 0 | 0 |  | URS-2024-I | 1
|  |  |  | Plný popis: | --- | [14 empty] | ---
|  | 194 | H | 34825006-03 | svítidlo interiérové přisazené obdélníkové 2717 lm, 22 W, IP23, 4000K viz. výkres typ 7 | kus | 2 | 0 | 0 | 0.0005 | 0.001 |  | 0 | 21 | 0 | 0 |  | URS-2024-I | 1
|  |  |  | Plný popis: | --- | [14 empty] | ---
|  | 195 | H | 34825006-04 | svítidlo interiérové přisazené čtvercové 1219 lm, 9 W, IP23, 4000K viz. výkres typ 2 | kus | 1 | 0 | 0 | 0.0005 | 0.0005 |  | 0 | 21 | 0 | 0 |  | URS-2024-I | 1
|  |  |  | Plný popis: | --- | [14 empty] | ---
|  | 196 | H | 34825006-05 | svítidlo interiérové přisazené kulaté 1507 lm, 16,7 W, IP44, 4000K viz. výkres typ 1 | kus | 1 | 0 | 0 | 0.0005 | 0.0005 |  | 0 | 21 | 0 | 0 |  | URS-2024-I | 1
|  |  |  | Plný popis: | --- | [14 empty] | ---
|  | 197 | SP | 741310101 | Montáž spínač (polo)zapuštěný bezšroubové připojení 1-jednopólový se zapojením vodičů | kus | 4 | 0 | 0 |  | 0 |  | 0 | 21 | 0 | 0 |  | URS-2024-I | 1
|  |  |  | Plný popis: | Montáž spínačů jedno nebo dvoupólových polozapuštěných nebo zapuštěných se zapojením vodičů bezšroubové připojení spínačů, řazení 1-jednopólových | [14 empty] | Montáž spínačů jedno nebo dvoupólových polozapuštěných nebo zapuštěných se zapojením vodičů bezšroubové připojení spínačů, řazení 1-jednopólových
|  | 198 | H | 34535008 | ovládač zapínací kompletní, zápustný, řazení 1/0, šroubové svorky | kus | 2 | 0 | 0 | 4e-05 | 8e-05 |  | 0 | 21 | 0 | 0 |  | URS-2024-I | 1
|  |  |  | Plný popis: | --- | [14 empty] | ---
|  | 199 | H | 34535008-01 | Čidlo pohybu na stěnu | kus | 1 | 0 | 0 | 4e-05 | 4e-05 |  | 0 | 21 | 0 | 0 |  | URS-2024-I | 1
|  |  |  | Plný popis: | --- | [14 empty] | ---
|  | 200 | H | 34535008-02 | Čidlo pohybu na strop | kus | 2 | 0 | 0 | 4e-05 | 8e-05 |  | 0 | 21 | 0 | 0 |  | URS-2024-I | 1
|  |  |  | Plný popis: | --- | [14 empty] | ---
|  | 201 | SP | 741313001 | Montáž zásuvka (polo)zapuštěná bezšroubové připojení 2P+PE se zapojením vodičů | kus | 10 | 0 | 0 |  | 0 |  | 0 | 21 | 0 | 0 |  | URS-2024-I | 1
|  |  |  | Plný popis: | Montáž zásuvek domovních se zapojením vodičů bezšroubové připojení polozapuštěných nebo zapuštěných 10/16 A, provedení 2P + PE | [14 empty] | Montáž zásuvek domovních se zapojením vodičů bezšroubové připojení polozapuštěných nebo zapuštěných 10/16 A, provedení 2P + PE
|  | 202 | H | 34555202 | zásuvka zápustná jednonásobná chráněná, šroubové svorky | kus | 10 | 0 | 0 | 7e-05 | 0.0007 |  | 0 | 21 | 0 | 0 |  | URS-2024-I | 1
|  |  |  | Plný popis: | --- | [14 empty] | ---
|  | 203 | SP | 741313001 | Ukončení vývodu 230V pro VZT jednotku | kus | 1 | 0 | 0 |  | 0 |  | 0 | 21 | 0 | 0 |  | URS-2024-I | 1
|  |  |  | Plný popis: | Montáž zásuvek domovních se zapojením vodičů bezšroubové připojení polozapuštěných nebo zapuštěných 10/16 A, provedení 2P + PE | [14 empty] | Montáž zásuvek domovních se zapojením vodičů bezšroubové připojení polozapuštěných nebo zapuštěných 10/16 A, provedení 2P + PE
|  | 204 | SP | 741313001 | Ukončení vývodu 230V pro osoušeč rukou | kus | 2 | 0 | 0 |  | 0 |  | 0 | 21 | 0 | 0 |  | URS-2024-I | 1
|  |  |  | Plný popis: | Montáž zásuvek domovních se zapojením vodičů bezšroubové připojení polozapuštěných nebo zapuštěných 10/16 A, provedení 2P + PE | [14 empty] | Montáž zásuvek domovních se zapojením vodičů bezšroubové připojení polozapuštěných nebo zapuštěných 10/16 A, provedení 2P + PE
|  | 205 | SP | 741320105 | Montáž jističů jednopólových nn do 25 A ve skříni se zapojením vodičů | kus | 3 | 0 | 0 |  | 0 |  | 0 | 21 | 0 | 0 |  | URS-2024-I | 1
|  |  |  | Plný popis: | Montáž jističů se zapojením vodičů jednopólových nn do 25 A ve skříni | [14 empty] | Montáž jističů se zapojením vodičů jednopólových nn do 25 A ve skříni
|  | 206 | H | 35822115 | jistič 1-pólový 10 A vypínací charakteristika B vypínací schopnost 6 kA | kus | 2 | 0 | 0 | 0.0004 | 0.0008 |  | 0 | 21 | 0 | 0 |  | URS-2024-I | 1
|  |  |  | Plný popis: | --- | [14 empty] | ---
|  | 207 | H | 35822126 | jistič 1-pólový 20 A vypínací charakteristika B vypínací schopnost 6 kA | kus | 1 | 0 | 0 | 0.0004 | 0.0004 |  | 0 | 21 | 0 | 0 |  | URS-2024-I | 1
|  |  |  | Plný popis: | --- | [14 empty] | ---
|  | 208 | SP | 741321003 | Montáž proudových chráničů dvoupólových nn do 25 A ve skříni se zapojením vodičů | kus | 2 | 0 | 0 |  | 0 |  | 0 | 21 | 0 | 0 |  | URS-2024-I | 1
|  |  |  | Plný popis: | Montáž proudových chráničů se zapojením vodičů dvoupólových nn do 25 A ve skříni | [14 empty] | Montáž proudových chráničů se zapojením vodičů dvoupólových nn do 25 A ve skříni
|  | 209 | H | R.03 | Ostatní materiál, spojovací materiál, propojovací kabely | kpl | 1 | 0 | 0 | 0.01 | 0.01 |  | 0 | 21 | 0 | 0 |  | URS-2024-I | 1
|  |  |  | Plný popis: | --- | [14 empty] | ---
|  | 210 | H | 35889206 | OEZ:38273 chránič s ochranou OLI-16B-1N-030AC RP | kus | 1 | 0 | 0 | 0.00047 | 0.00047 |  | 0 | 21 | 0 | 0 |  | URS-2024-I | 1
|  |  |  | Plný popis: | --- | [14 empty] | ---
|  | 211 | H | 35889206 | OEZ:38271 chránič s ochranou OLI-6B-1N-030AC RP | kus | 1 | 0 | 0 | 0.00047 | 0.00047 |  | 0 | 21 | 0 | 0 |  | URS-2024-I | 1
|  |  |  | Plný popis: | --- | [14 empty] | ---
|  | 212 | SP | 74132100R.01 | Demontáž zásuvek domovních normálních do 16A zapuštěných bezšroubových bez zachování funkčnosti 2P+PE | kus | 4 | 0 | 0 |  | 0 |  | 0 | 21 | 0 | 0 |  | URS-2024-I | 1
|  |  |  | Plný popis: | Montáž proudových chráničů se zapojením vodičů dvoupólových nn do 25 A ve skříni | [14 empty] | Montáž proudových chráničů se zapojením vodičů dvoupólových nn do 25 A ve skříni
|  | 213 | SP | 74132100R.02 | Demontáž spínačů nástěnných normálních do 10 A bezšroubových bez zachování funkčnosti do 2 svorek | kus | 2 | 0 | 0 |  | 0 |  | 0 | 21 | 0 | 0 |  | URS-2024-I | 1
|  |  |  | Plný popis: | Montáž proudových chráničů se zapojením vodičů dvoupólových nn do 25 A ve skříni | [14 empty] | Montáž proudových chráničů se zapojením vodičů dvoupólových nn do 25 A ve skříni
|  | 214 | SP | 74132100R.03 | Demontáž osvětlovacího modulového systému zářivkového délky do 1100 mm bez zachováním funkčnosti | kus | 16 | 0 | 0 |  | 0 |  | 0 | 21 | 0 | 0 |  | URS-2024-I | 1
|  |  |  | Plný popis: | Montáž proudových chráničů se zapojením vodičů dvoupólových nn do 25 A ve skříni | [14 empty] | Montáž proudových chráničů se zapojením vodičů dvoupólových nn do 25 A ve skříni
SSO/SO 02/741/7418 | 4 |  | Pododdíl |  | 7418: Silnoproud - zkoušky a revize |  |  |  | 0 |  | 0 |  | 0 |  | 0 | 0 |  |  | 9
|  | 215 | SP | 741820102 | Měření intenzity osvětlení | soubor | 1 | 0 | 0 |  | 0 |  | 0 | 21 | 0 | 0 |  | URS-2024-I | 1
|  |  |  | Plný popis: | Měření osvětlovacího zařízení intenzity osvětlení na pracovišti do 50 svítidel | [14 empty] | Měření osvětlovacího zařízení intenzity osvětlení na pracovišti do 50 svítidel
|  | 216 | SP | OST.EL03 | Revize elektroinstalace | kpl | 1 | 0 | 0 |  | 0 |  | 0 | 21 | 0 | 0 |  | URS-2024-I | 1
|  |  |  | Plný popis: | Zkoušky a prohlídky elektrických rozvodů a zařízení celková prohlídka a vyhotovení revizní zprávy pro objem montážních prací do 100 tis. Kč | [14 empty] | Zkoušky a prohlídky elektrických rozvodů a zařízení celková prohlídka a vyhotovení revizní zprávy pro objem montážních prací do 100 tis. Kč
|  | 217 | SP | OST.EL02 | Nosný materiál | kpl | 1 | 0 | 0 |  | 0 |  | 0 | 21 | 0 | 0 |  | URS-2024-I | 1
|  |  |  | Plný popis: | Zkoušky a prohlídky elektrických rozvodů a zařízení celková prohlídka a vyhotovení revizní zprávy pro objem montážních prací do 100 tis. Kč | [14 empty] | Zkoušky a prohlídky elektrických rozvodů a zařízení celková prohlídka a vyhotovení revizní zprávy pro objem montážních prací do 100 tis. Kč
|  | 218 | SP | OST.EL01 | Stavební přípomoci, drážkování, začištění | kpl | 1 | 0 | 0 |  | 0 |  | 0 | 21 | 0 | 0 |  | URS-2024-I | 1
|  |  |  | Plný popis: | Zkoušky a prohlídky elektrických rozvodů a zařízení celková prohlídka a vyhotovení revizní zprávy pro objem montážních prací do 100 tis. Kč | [14 empty] | Zkoušky a prohlídky elektrických rozvodů a zařízení celková prohlídka a vyhotovení revizní zprávy pro objem montážních prací do 100 tis. Kč
|  | 219 | SP | 013254000 | Dokumentace skutečného provedení stavby | kpl | 1 | 0 | 0 |  | 0 |  | 0 | 21 | 0 | 0 |  | URS-2024-I | 1
|  |  |  | Plný popis: | Zkoušky a prohlídky elektrických rozvodů a zařízení celková prohlídka a vyhotovení revizní zprávy pro objem montážních prací do 100 tis. Kč | [14 empty] | Zkoušky a prohlídky elektrických rozvodů a zařízení celková prohlídka a vyhotovení revizní zprávy pro objem montážních prací do 100 tis. Kč
|  | 220 | SP | 741810001 | Celková prohlídka elektrického rozvodu a zařízení do 100 000,- Kč | kus | 1 | 0 | 0 |  | 0 |  | 0 | 21 | 0 | 0 |  | URS-2024-I | 1
|  |  |  | Plný popis: | Zkoušky a prohlídky elektrických rozvodů a zařízení celková prohlídka a vyhotovení revizní zprávy pro objem montážních prací do 100 tis. Kč | [14 empty] | Zkoušky a prohlídky elektrických rozvodů a zařízení celková prohlídka a vyhotovení revizní zprávy pro objem montážních prací do 100 tis. Kč
|  | 221 | SP | HZS2232 | Hodinová zúčtovací sazba elektrikář odborný | hod | 12 | 0 | 0 |  | 0 |  | 0 | 21 | 0 | 0 |  | URS-2024-I | 1
|  |  |  | Plný popis: | Hodinové zúčtovací sazby profesí PSV provádění stavebních instalací elektrikář odborný | [14 empty] | Hodinové zúčtovací sazby profesí PSV provádění stavebních instalací elektrikář odborný
|  | 222 | SP | 998741121 | Přesun hmot tonážní pro silnoproud ruční v objektech v do 6 m | t | 1.5 | 0 | 0 |  | 0 |  | 0 | 21 | 0 | 0 |  | URS-2024-I | 1
|  |  |  | Plný popis: | Přesun hmot pro silnoproud stanovený z hmotnosti přesunovaného materiálu vodorovná dopravní vzdálenost do 50 m ruční (bez užití mechanizace) v objektech výšky do 6 m | [14 empty] | Přesun hmot pro silnoproud stanovený z hmotnosti přesunovaného materiálu vodorovná dopravní vzdálenost do 50 m ruční (bez užití mechanizace) v objektech výšky do 6 m
|  | 223 | SP | 998741129 | Příplatek k ručnímu přesunu hmot tonážnímu pro silnoproud za zvětšený přesun ZKD 50 m | t | 1.5 | 0 | 0 |  | 0 |  | 0 | 21 | 0 | 0 |  | URS-2024-I | 1
|  |  |  | Plný popis: | Přesun hmot pro silnoproud stanovený z hmotnosti přesunovaného materiálu vodorovná dopravní vzdálenost do 50 m Příplatek k cenám za ruční zvětšený přesun přes vymezenou vodorovnou dopravní vzdálenost za každých dalších započatých 50 m | [14 empty] | Přesun hmot pro silnoproud stanovený z hmotnosti přesunovaného materiálu vodorovná dopravní vzdálenost do 50 m Příplatek k cenám za ruční zvětšený přesun přes vymezenou vodorovnou dopravní vzdálenost za každých dalších započatých 50 m
SSO/SO 02/742 | 3 |  | Oddíl |  | 742: Slaboproud |  |  |  | 0 |  | 0.1186 |  | 0 |  | 0 | 0 |  |  | 18
SSO/SO 02/742/7421 | 4 |  | Pododdíl |  | 7421: Slaboproud - vedení |  |  |  | 0 |  | 0.1083 |  | 0 |  | 0 | 0 |  |  | 10
|  | 224 | SP | 742121001 | Montáž kabelů sdělovacích pro vnitřní rozvody do 15 žil | m | 125 | 0 | 0 |  | 0 |  | 0 | 21 | 0 | 0 |  | URS-2024-I | 1
|  |  |  | Plný popis: | Montáž kabelů sdělovacích pro vnitřní rozvody počtu žil do 15 | [14 empty] | Montáž kabelů sdělovacích pro vnitřní rozvody počtu žil do 15
|  | 225 | H | 34111170 | kabel silový oheň retardující bezhalogenový bez funkční schopnosti při požáru třída reakce na oheň B2cas1d1a1 jádro Cu 0,6/1kV (1-CXKH-R B2) 5x25mm2 | m | 45 | 0 | 0 | 0.0016 | 0.072 |  | 0 | 21 | 0 | 0 |  | URS-2024-I | 1
|  |  |  | Plný popis: | Kabel silový s Cu jádrem CYKY 24x2,5 mm2 | [14 empty] | Kabel silový s Cu jádrem CYKY 24x2,5 mm2
|  | 226 | H | 34121268 | kabel datový bezhalogenový třída reakce na oheň B2cas1d1a1 jádro Cu plné (U/UTP) kategorie 6 | m | 80 | 0 | 0 | 6e-05 | 0.0048 |  | 0 | 21 | 0 | 0 |  | URS-2024-I | 1
|  |  |  | Plný popis: | Kabel silový s Cu jádrem CYKY 24x2,5 mm2 | [14 empty] | Kabel silový s Cu jádrem CYKY 24x2,5 mm2
|  | 227 | MP | 742894228 | Montáž ostatních nosných prvků příchytek kovových pro kabelové lávky a žebříky, pro kabel do O 40 mm | kus | 80 | 0 | 0 |  | 0 |  | 0 | 21 | 0 | 0 |  | URS-2024-I | 1
|  |  |  | Plný popis: | Montáž ostatního příslušenství rozvoden tabulek výstražných a označovacích pro přístroje lepením | [14 empty] | Montáž ostatního příslušenství rozvoden tabulek výstražných a označovacích pro přístroje lepením
|  | 228 | H | 35432551 | Požární příchytky s kotvou, P30-R | kus | 80 | 0 | 0 | 0.00021 | 0.0168 |  | 0 | 21 | 0 | 0 |  | URS-2024-I | 1
|  |  |  | Plný popis: | Příchytka kabelová 41-54 mm | [14 empty] | Příchytka kabelová 41-54 mm
|  | 229 | SP | 742110003 | Montáž trubek pro slaboproud plastových ohebných uložených volně na příchytky | m | 45 | 0 | 0 |  | 0 |  | 0 | 21 | 0 | 0 |  | URS-2024-I | 1
|  |  |  | Plný popis: | Montáž trubek elektroinstalačních plastových ohebných uložených volně na příchytky | [14 empty] | Montáž trubek elektroinstalačních plastových ohebných uložených volně na příchytky
|  | 230 | H | 34571050 | trubka elektroinstalační ohebná EN 500 86-1141 (chránička) D 16/21,2mm | m | 45 | 0 | 0 | 6e-05 | 0.0027 |  | 0 | 21 | 0 | 0 |  | URS-2024-I | 1
|  |  |  | Plný popis: | Trubka elektroinstalační ohebná EN 500 86-1141 D 16/21,2 mm | [14 empty] | Trubka elektroinstalační ohebná EN 500 86-1141 D 16/21,2 mm
|  | 231 | SP | 742110041 | Montáž lišt vkládacích pro slaboproud | m | 80 | 0 | 0 |  | 0 |  | 0 | 21 | 0 | 0 |  | URS-2024-I | 1
|  |  |  | Plný popis: | Montáž lišt elektroinstalačních vkládacích | [14 empty] | Montáž lišt elektroinstalačních vkládacích
|  | 232 | H | 34571011 | lišta elektroinstalační vkládací 24x22mm | m | 80 | 0 | 0 | 0.00015 | 0.012 |  | 0 | 21 | 0 | 0 |  | URS-2024-I | 1
|  |  |  | Plný popis: | --- | [14 empty] | ---
|  | 233 | SP | 742190004 | Požárně těsnící materiál do prostupu | kus | 1 | 0 | 0 |  | 0 |  | 0 | 21 | 0 | 0 |  | URS-2024-I | 1
|  |  |  | Plný popis: | Ostatní práce pro trasy požárně těsnící materiál do prostupu | [14 empty] | Ostatní práce pro trasy požárně těsnící materiál do prostupu
SSO/SO 02/742/7423 | 4 |  | Pododdíl |  | 7423: Slaboproud - komunikační a informační systémy |  |  |  | 0 |  | 0.010296 |  | 0 |  | 0 | 0 |  |  | 8
|  | 234 | SP | 742330042 | Montáž datové dvouzásuvky | kus | 8 | 0 | 0 |  | 0 |  | 0 | 21 | 0 | 0 |  | URS-2024-I | 1
|  |  |  | Plný popis: | Montáž strukturované kabeláže zásuvek datových pod omítku, do nábytku, do parapetního žlabu nebo podlahové krabice dvouzásuvky | [14 empty] | Montáž strukturované kabeláže zásuvek datových pod omítku, do nábytku, do parapetního žlabu nebo podlahové krabice dvouzásuvky
|  | 235 | SP | 742330051 | Popis portu datové zásuvky | kus | 16 | 0 | 0 |  | 0 |  | 0 | 21 | 0 | 0 |  | URS-2024-I | 1
|  |  |  | Plný popis: | Montáž strukturované kabeláže zásuvek datových popis portu zásuvky | [14 empty] | Montáž strukturované kabeláže zásuvek datových popis portu zásuvky
|  | 236 | SP | 742330052 | Popis portů patchpanelu | kus | 16 | 0 | 0 |  | 0 |  | 0 | 21 | 0 | 0 |  | URS-2024-I | 1
|  |  |  | Plný popis: | Montáž strukturované kabeláže zásuvek datových popis portů patchpanelu | [14 empty] | Montáž strukturované kabeláže zásuvek datových popis portů patchpanelu
|  | 237 | SP | 742330101 | Měření metalického segmentu s vyhotovením protokolu | kus | 1 | 0 | 0 |  | 0 |  | 0 | 21 | 0 | 0 |  | URS-2024-I | 1
|  |  |  | Plný popis: | Montáž strukturované kabeláže měření segmentu metalického s vyhotovením protokolu | [14 empty] | Montáž strukturované kabeláže měření segmentu metalického s vyhotovením protokolu
|  | 238 | SP | 742330024 | Montáž patch panelu 24 portů | kus | 1 | 0 | 0 |  | 0 |  | 0 | 21 | 0 | 0 |  | URS-2024-I | 1
|  |  |  | Plný popis: | Montáž strukturované kabeláže příslušenství a ostatní práce k rozvaděčům patch panelu 24 portů | [14 empty] | Montáž strukturované kabeláže příslušenství a ostatní práce k rozvaděčům patch panelu 24 portů
|  | 239 | SP | 742110005 | Montáž trubek pro slaboproud plastových ohebných uložených v podlaze | m | 6 | 0 | 0 |  | 0 |  | 0 | 21 | 0 | 0 |  |  | 1
|  |  |  | Plný popis: | Montáž trubek elektroinstalačních plastových ohebných uložených v podlaze | [14 empty] | Montáž trubek elektroinstalačních plastových ohebných uložených v podlaze
|  |  |  | Výkaz výměr: | příprava pro protažení kabelů v podlaze |  | 0
[5 empty] | 2*3 |  | 6
|  | 240 | SP | 742110013 | Montáž trubek pro slaboproud plastových tuhých pro vnitřní rozvody pro optická vlákna | m | 12 | 0 | 0 |  | 0 |  | 0 | 21 | 0 | 0 |  |  | 1
|  |  |  | Plný popis: | Montáž trubek elektroinstalačních plastových tuhých pro vnitřní rozvody pro optická vlákna | [14 empty] | Montáž trubek elektroinstalačních plastových tuhých pro vnitřní rozvody pro optická vlákna
|  |  |  | Výkaz výměr: | příprava pro protažení kabelů v SDK příčce |  | 0
[5 empty] | 2*6 |  | 12
|  | 241 | H | 34571111 | trubka elektroinstalační pancéřová pevná z PH D 44,1/50mm, délka 3m | m | 19.8 | 0 | 0 | 0.00052 | 0.010296 |  | 0 | 21 | 0 | 0 |  |  | 1
|  |  |  | Plný popis: | --- | [14 empty] | ---
|  |  |  | Výkaz výměr: | chránička pro kabely interaktivní tabule |  | 0
[5 empty] | 2*(3+6) |  | 18
|  |  |  | Ztratné: | 10 |  | 1.8
SSO/SO 02/750 | 3 |  | Oddíl |  | 750: Slaboproud |  |  |  | 0 |  | 0.12 |  | 0 |  | 0 | 0 |  |  | 15
SSO/SO 02/750/750. | 4 |  | Pododdíl |  | 750.: Slaboproud |  |  |  | 0 |  | 0.12 |  | 0 |  | 0 | 0 |  |  | 15
|  | 242 | SP | 742410121 | Montáž regulátoru hlasitosti rozhlasu | kus | 1 | 0 | 0 |  | 0 |  | 0 | 21 | 0 | 0 |  | URS-2024-I | 1
|  |  |  | Plný popis: | Montáž rozhlasu regulátoru hlasitosti | [14 empty] | Montáž rozhlasu regulátoru hlasitosti
|  | 243 | H | KP | Krabice rozvodná pro slaboproud s víčkem a svorkovnicí | kus | 1 | 0 | 0 | 0.04 | 0.04 |  | 0 | 21 | 0 | 0 |  | URS-2024-I | 1
|  |  |  | Plný popis: | --- | [14 empty] | ---
|  | 244 | H | 37451024 | regulátor hlasitosti 100 V, s nuceným poslechem, s krytem | kus | 1 | 0 | 0 | 0.04 | 0.04 |  | 0 | 21 | 0 | 0 |  | URS-2024-I | 1
|  |  |  | Plný popis: | --- | [14 empty] | ---
|  | 245 | SP | 742410063 | Montáž reproduktoru nástěnného rozhlasu | kus | 1 | 0 | 0 |  | 0 |  | 0 | 21 | 0 | 0 |  | URS-2024-I | 1
|  |  |  | Plný popis: | Montáž rozhlasu reproduktoru nástěnného | [14 empty] | Montáž rozhlasu reproduktoru nástěnného
|  | 246 | H | 38458.REPRO | Nástěnný reproduktor 6W/100V dle designu užitého ve škole a kompatibilní s evakuačním rozhlasem | kus | 1 | 0 | 0 | 0.04 | 0.04 |  | 0 | 21 | 0 | 0 |  | URS-2024-I | 1
|  |  |  | Plný popis: | --- | [14 empty] | ---
|  | 247 | MP | 742110.R01 | Drobný elektroinstalační materiál | soubor | 1 | 0 | 0 |  | 0 |  | 0 | 21 | 0 | 0 |  | URS-2024-I | 1
|  |  |  | Plný popis: | Montáž trubek elektroinstalačních plastových ohebných uložených volně na příchytky | [14 empty] | Montáž trubek elektroinstalačních plastových ohebných uložených volně na příchytky
|  | 248 | MP | 742993115 | Revize | kpl | 1 | 0 | 0 |  | 0 |  | 0 | 21 | 0 | 0 |  | URS-2024-I | 1
|  |  |  | Plný popis: | Zkoušky a prohlídky rozvodných zařízení revize, seřízení a uvedení do provozu řídící skříně pro vn | [14 empty] | Zkoušky a prohlídky rozvodných zařízení revize, seřízení a uvedení do provozu řídící skříně pro vn
|  | 249 | MP | 742993116 | Oživení,nastavení, uvedení do provozu | kpl | 1 | 0 | 0 |  | 0 |  | 0 | 21 | 0 | 0 |  | URS-2024-I | 1
|  |  |  | Plný popis: | Zkoušky a prohlídky rozvodných zařízení revize, seřízení a uvedení do provozu řídící skříně pro vn | [14 empty] | Zkoušky a prohlídky rozvodných zařízení revize, seřízení a uvedení do provozu řídící skříně pro vn
|  | 250 | MP | 742993117 | Povinná náležitost dle ČSN EN 50849 / 54-32: Odborné měření skutečné impedance 100V linek vč. měřicí protokolu s přepočtem hodnot na výkon repro @ 100V | kpl | 1 | 0 | 0 |  | 0 |  | 0 | 21 | 0 | 0 |  | URS-2024-I | 1
|  |  |  | Plný popis: | Zkoušky a prohlídky rozvodných zařízení revize, seřízení a uvedení do provozu řídící skříně pro vn | [14 empty] | Zkoušky a prohlídky rozvodných zařízení revize, seřízení a uvedení do provozu řídící skříně pro vn
|  | 251 | MP | 742993118 | Povinná náležitost dle ČSN EN 50849 / 54-32: Odborné měření srozumitelnosti vč. měřicího protokolu metodou indexu přenosu řeči STI/STIPA | kpl | 1 | 0 | 0 |  | 0 |  | 0 | 21 | 0 | 0 |  | URS-2024-I | 1
|  |  |  | Plný popis: | Zkoušky a prohlídky rozvodných zařízení revize, seřízení a uvedení do provozu řídící skříně pro vn | [14 empty] | Zkoušky a prohlídky rozvodných zařízení revize, seřízení a uvedení do provozu řídící skříně pro vn
|  | 252 | MP | 742993.R02 | Utěsnění požárních předělů (jednotné v rámci stavby) | kpl | 1 | 0 | 0 |  | 0 |  | 0 | 21 | 0 | 0 |  | URS-2024-I | 1
|  |  |  | Plný popis: | Zkoušky a prohlídky rozvodných zařízení revize, seřízení a uvedení do provozu řídící skříně pro vn | [14 empty] | Zkoušky a prohlídky rozvodných zařízení revize, seřízení a uvedení do provozu řídící skříně pro vn
|  | 253 | MP | 742993.R03 | Dokumentace skutečného provedení stavby , 2 paré | kpl | 1 | 0 | 0 |  | 0 |  | 0 | 21 | 0 | 0 |  | URS-2024-I | 1
|  |  |  | Plný popis: | Zkoušky a prohlídky rozvodných zařízení revize, seřízení a uvedení do provozu řídící skříně pro vn | [14 empty] | Zkoušky a prohlídky rozvodných zařízení revize, seřízení a uvedení do provozu řídící skříně pro vn
|  | 254 | MP | 742410801 | Demontáž reproduktoru podhledového nebo nástěnného nebo směrového | kpl | 1 | 0 | 0 |  | 0 |  | 0 | 21 | 0 | 0 |  | URS-2024-I | 1
|  |  |  | Plný popis: | Zkoušky a prohlídky rozvodných zařízení revize, seřízení a uvedení do provozu řídící skříně pro vn | [14 empty] | Zkoušky a prohlídky rozvodných zařízení revize, seřízení a uvedení do provozu řídící skříně pro vn
|  | 255 | SP | 998742121 | Přesun hmot tonážní pro slaboproud ruční v objektech v do 6 m | t | 1.5 | 0 | 0 |  | 0 |  | 0 | 21 | 0 | 0 |  | URS-2024-I | 1
|  |  |  | Plný popis: | Přesun hmot pro slaboproud stanovený z hmotnosti přesunovaného materiálu vodorovná dopravní vzdálenost do 50 m ruční (bez užití mechanizace) v objektech výšky do 6 m | [14 empty] | Přesun hmot pro slaboproud stanovený z hmotnosti přesunovaného materiálu vodorovná dopravní vzdálenost do 50 m ruční (bez užití mechanizace) v objektech výšky do 6 m
|  | 256 | SP | 998742129 | Příplatek k ručnímu přesunu hmot tonážnímu pro slaboproud za zvětšený přesun ZKD 50 m | t | 1.5 | 0 | 0 |  | 0 |  | 0 | 21 | 0 | 0 |  | URS-2024-I | 1
|  |  |  | Plný popis: | Přesun hmot pro slaboproud stanovený z hmotnosti přesunovaného materiálu vodorovná dopravní vzdálenost do 50 m Příplatek k cenám za ruční zvětšený přesun přes vymezenou vodorovnou dopravní vzdálenost za každých dalších započatých 50 m | [14 empty] | Přesun hmot pro slaboproud stanovený z hmotnosti přesunovaného materiálu vodorovná dopravní vzdálenost do 50 m Příplatek k cenám za ruční zvětšený přesun přes vymezenou vodorovnou dopravní vzdálenost za každých dalších započatých 50 m
SSO/SO 02/751 | 3 |  | Oddíl |  | 751: Vzduchotechnika |  |  |  | 0 |  | 0.44353 |  | 0 |  | 0 | 0 |  |  | 28
SSO/SO 02/751/7513 | 4 |  | Pododdíl |  | 7513: Vzduchotechnika - příslušenství |  |  |  | 0 |  | 0.124 |  | 0 |  | 0 | 0 |  |  | 12
|  | 257 | SP | 751344121 | Montáž tlumiče hluku pro čtyřhranné potrubí do 0,150 m2 | kus | 4 | 0 | 0 |  | 0 |  | 0 | 21 | 0 | 0 |  | URS-2024-I | 1
|  |  |  | Plný popis: | Montáž tlumičů hluku pro čtyřhranné potrubí, průřezu do 0,150 m2 | [14 empty] | Montáž tlumičů hluku pro čtyřhranné potrubí, průřezu do 0,150 m2
|  | 258 | H | 42976030 | tlumič hluku čtyřhranný Pz 500x250x1000mm | kus | 3 | 0 | 0 | 0.023 | 0.069 |  | 0 | 21 | 0 | 0 |  | URS-2024-I | 1
|  |  |  | Plný popis: | --- | [14 empty] | ---
|  | 259 | H | 42976030 | tlumič hluku čtyřhranný Pz 500x250x1000mm | kus | 2 | 0 | 0 | 0.023 | 0.046 |  | 0 | 21 | 0 | 0 |  | URS-2024-I | 1
|  |  |  | Plný popis: | --- | [14 empty] | ---
|  | 260 | SP | 751398051 | Montáž protidešťové žaluzie nebo žaluziové klapky na čtyřhranné potrubí do 0,150 m2 | kus | 2 | 0 | 0 |  | 0 |  | 0 | 21 | 0 | 0 |  | URS-2024-I | 1
|  |  |  | Plný popis: | Montáž ostatních zařízení protidešťové žaluzie nebo žaluziové klapky na čtyřhranné potrubí, průřezu do 0,150 m2 | [14 empty] | Montáž ostatních zařízení protidešťové žaluzie nebo žaluziové klapky na čtyřhranné potrubí, průřezu do 0,150 m2
|  | 261 | H | 42972430 | mřížka stěnová uzavřená dvouřadá kovová úhel lamel 0° 500x200mm | kus | 2 | 0 | 0 | 0.0009 | 0.0018 |  | 0 | 21 | 0 | 0 |  | URS-2024-I | 1
|  |  |  | Plný popis: | --- | [14 empty] | ---
|  | 262 | SP | 751322011 | Montáž talířového ventilu D do 100 mm | kus | 1 | 0 | 0 |  | 0 |  | 0 | 21 | 0 | 0 |  | URS-2024-I | 1
|  |  |  | Plný popis: | Montáž talířových ventilů, anemostatů, dýz talířového ventilu, průměru do 100 mm | [14 empty] | Montáž talířových ventilů, anemostatů, dýz talířového ventilu, průměru do 100 mm
|  | 263 | H | 42972201 | ventil talířový pro přívod a odvod vzduchu plastový D 100mm | kus | 1 | 0 | 0 | 0.0002 | 0.0002 |  | 0 | 21 | 0 | 0 |  | URS-2024-I | 1
|  |  |  | Plný popis: | --- | [14 empty] | ---
|  | 264 | SP | 751398021 | Montáž větrací mřížky stěnové do 0,040 m2 | kus | 3 | 0 | 0 |  | 0 |  | 0 | 21 | 0 | 0 |  | URS-2024-I | 1
|  |  |  | Plný popis: | Montáž ostatních zařízení větrací mřížky stěnové, průřezu do 0,040 m2 | [14 empty] | Montáž ostatních zařízení větrací mřížky stěnové, průřezu do 0,040 m2
|  | 265 | H | 42972469 | mřížka stěnová uzavřená dvouřadá kovová úhel lamel 15° 800x300mm | kus | 3 | 0 | 0 | 0.0014 | 0.0042 |  | 0 | 21 | 0 | 0 |  | URS-2024-I | 1
|  |  |  | Plný popis: | --- | [14 empty] | ---
|  | 266 | SP | 751398022 | Montáž větrací mřížky stěnové přes 0,040 do 0,100 m2 | kus | 1 | 0 | 0 |  | 0 |  | 0 | 21 | 0 | 0 |  | URS-2024-I | 1
|  |  |  | Plný popis: | Montáž ostatních zařízení větrací mřížky stěnové, průřezu přes 0,04 do 0,100 m2 | [14 empty] | Montáž ostatních zařízení větrací mřížky stěnové, průřezu přes 0,04 do 0,100 m2
|  | 267 | H | 42972469 | mřížka stěnová uzavřená dvouřadá kovová úhel lamel 15° 800x300mm | kus | 1 | 0 | 0 | 0.0014 | 0.0014 |  | 0 | 21 | 0 | 0 |  | URS-2024-I | 1
|  |  |  | Plný popis: | --- | [14 empty] | ---
|  | 268 | H | 42972469 | mřížka stěnová uzavřená dvouřadá kovová úhel lamel 15° 800x300mm | kus | 1 | 0 | 0 | 0.0014 | 0.0014 |  | 0 | 21 | 0 | 0 |  | URS-2024-I | 1
|  |  |  | Plný popis: | --- | [14 empty] | ---
SSO/SO 02/751/7515 | 4 |  | Pododdíl |  | 7515: Vzduchotechnika - potrubí |  |  |  | 0 |  | 0.13453 |  | 0 |  | 0 | 0 |  |  | 6
|  | 269 | SP | 751514678 | Montáž škrtící klapky nebo zpětné klapky do plechového potrubí kruhové bez příruby D do 100 mm | kus | 1 | 0 | 0 |  | 0 |  | 0 | 21 | 0 | 0 |  | URS-2024-I | 1
|  |  |  | Plný popis: | Montáž škrtící klapky nebo zpětné klapky do plechového potrubí kruhové bez příruby, průměru do 100 mm | [14 empty] | Montáž škrtící klapky nebo zpětné klapky do plechového potrubí kruhové bez příruby, průměru do 100 mm
|  | 270 | H | 42981300 | klapka kruhová regulační Pz D 100mm | kus | 1 | 0 | 0 | 0.0004 | 0.0004 |  | 0 | 21 | 0 | 0 |  | URS-2024-I | 1
|  |  |  | Plný popis: | --- | [14 empty] | ---
|  | 271 | SP | 7515110R.01 | Potrubí plechové skupiny I čtyřhranného průřezu tloušťky plechu 0,8 mm vč. tvarovek (70%) a montáže | m2 | 18 | 0 | 0 |  | 0 |  | 0 | 21 | 0 | 0 |  | URS-2024-I | 1
|  |  |  | Plný popis: | Montáž potrubí plechového skupiny I čtyřhranného bez příruby tloušťky plechu 0,8 mm, průřezu přes 1,54 do 2,01 m2 | [14 empty] | Montáž potrubí plechového skupiny I čtyřhranného bez příruby tloušťky plechu 0,8 mm, průřezu přes 1,54 do 2,01 m2
|  | 272 | SP | 751510041 | Vzduchotechnické potrubí z pozinkovaného plechu kruhové spirálně vinutá trouba bez příruby D do 100 mm | m | 1.5 | 0 | 0 | 0.00167 | 0.002505 |  | 0 | 21 | 0 | 0 |  | URS-2024-I | 1
|  |  |  | Plný popis: | Vzduchotechnické potrubí z pozinkovaného plechu kruhové, trouba spirálně vinutá bez příruby, průměru do 100 mm | [14 empty] | Vzduchotechnické potrubí z pozinkovaného plechu kruhové, trouba spirálně vinutá bez příruby, průměru do 100 mm
|  | 273 | SP | 713381111 | Montáž izolace tepelné těles, turbin, odběrů a armatur pomocí pouzder snímatelná | m2 | 13.5 | 0 | 0 | 0.00715 | 0.096525 |  | 0 | 21 | 0 | 0 |  | URS-2024-I | 1
|  |  |  | Plný popis: | Montáž izolace tepelné těles - speciální pomocí pouzder s izolační výplní (izolační výplň ve specifikaci) turbin, odběrů, armatur nebo těles s izolační výplní do šestihranného tkaniva vyztuženého tvarovanou ocelovou konstrukcí s vložkou z hliníkové fólie v ochranném černém šestihranném pletivu snímatelné | [14 empty] | Montáž izolace tepelné těles - speciální pomocí pouzder s izolační výplní (izolační výplň ve specifikaci) turbin, odběrů, armatur nebo těles s izolační výplní do šestihranného tkaniva vyztuženého tvarovanou ocelovou konstrukcí s vložkou z hliníkové fólie v ochranném černém šestihranném pletivu snímatelné
|  | 274 | H | 63151671 | rohož izolační z minerální vlny lamelová s Al fólií 50-60kg/m3 tl 40mm | m2 | 13.5 | 0 | 0 | 0.0026 | 0.0351 |  | 0 | 21 | 0 | 0 |  | URS-2024-I | 1
|  |  |  | Plný popis: | --- | [14 empty] | ---
SSO/SO 02/751/7516 | 4 |  | Pododdíl |  | 7516: Vzduchotechnická zařízení |  |  |  | 0 |  | 0.185 |  | 0 |  | 0 | 0 |  |  | 10
|  | 275 | SP | 751611121 | Montáž centrální vzduchotechnické jednotky s rekuperací tepla podstropní s výměnou vzduchu přes 500 do 1000 m3/h | kus | 1 | 0 | 0 |  | 0 |  | 0 | 21 | 0 | 0 |  | URS-2024-I | 1
|  |  |  | Plný popis: | Montáž vzduchotechnické jednotky s rekuperací tepla centrální podstropní s výměnou vzduchu přes 500 do 1000 m3/h | [14 empty] | Montáž vzduchotechnické jednotky s rekuperací tepla centrální podstropní s výměnou vzduchu přes 500 do 1000 m3/h
|  | 276 | H | 42944030 | jednotka VZT podstropní s rekuperací tepla a ovládací jednotkou do 1000m3/hod | kus | 1 | 0 | 0 | 0.185 | 0.185 |  | 0 | 21 | 0 | 0 |  | URS-2024-I | 1
|  |  |  | Plný popis: | --- | [14 empty] | ---
|  | 277 | SP | OST.04 | Doregulování VZT systému po zkušebním provozu | kpl | 1 | 0 | 0 |  | 0 |  | 0 | 21 | 0 | 0 |  | URS-2024-I | 1
|  |  |  | Plný popis: | Hodinové zúčtovací sazby ostatních profesí obsluha stavebních strojů a zařízení mechanik odborný | [14 empty] | Hodinové zúčtovací sazby ostatních profesí obsluha stavebních strojů a zařízení mechanik odborný
|  | 278 | SP | OST.03 | Počáteční zaregulování a zprovoznění VZT systémů | kpl | 1 | 0 | 0 |  | 0 |  | 0 | 21 | 0 | 0 |  | URS-2024-I | 1
|  |  |  | Plný popis: | Hodinové zúčtovací sazby ostatních profesí obsluha stavebních strojů a zařízení mechanik odborný | [14 empty] | Hodinové zúčtovací sazby ostatních profesí obsluha stavebních strojů a zařízení mechanik odborný
|  | 279 | SP | OST.02 | Dokumentace skutečného provedení | kpl | 1 | 0 | 0 |  | 0 |  | 0 | 21 | 0 | 0 |  | URS-2024-I | 1
|  |  |  | Plný popis: | Hodinové zúčtovací sazby ostatních profesí obsluha stavebních strojů a zařízení mechanik odborný | [14 empty] | Hodinové zúčtovací sazby ostatních profesí obsluha stavebních strojů a zařízení mechanik odborný
|  | 280 | SP | OST.01 | Spojovací a kotevní materiál | kpl | 1 | 0 | 0 |  | 0 |  | 0 | 21 | 0 | 0 |  | URS-2024-I | 1
|  |  |  | Plný popis: | Hodinové zúčtovací sazby ostatních profesí obsluha stavebních strojů a zařízení mechanik odborný | [14 empty] | Hodinové zúčtovací sazby ostatních profesí obsluha stavebních strojů a zařízení mechanik odborný
|  | 281 | SP | HZS4152 | Hodinová zúčtovací sazba mechanik odborný | hod | 48 | 0 | 0 |  | 0 |  | 0 | 21 | 0 | 0 |  | URS-2024-I | 1
|  |  |  | Plný popis: | Hodinové zúčtovací sazby ostatních profesí obsluha stavebních strojů a zařízení mechanik odborný | [14 empty] | Hodinové zúčtovací sazby ostatních profesí obsluha stavebních strojů a zařízení mechanik odborný
|  | 282 | SP | OST.05 | Měření hluku vč. protokolu | kpl | 1 | 0 | 0 |  | 0 |  | 0 | 21 | 0 | 0 |  | URS-2024-I | 1
|  |  |  | Plný popis: | Hodinové zúčtovací sazby ostatních profesí obsluha stavebních strojů a zařízení mechanik odborný | [14 empty] | Hodinové zúčtovací sazby ostatních profesí obsluha stavebních strojů a zařízení mechanik odborný
|  | 283 | SP | 998751121 | Přesun hmot tonážní pro vzduchotechniku ruční v objektech v do 12 m | t | 2.5 | 0 | 0 |  | 0 |  | 0 | 21 | 0 | 0 |  | URS-2024-I | 1
|  |  |  | Plný popis: | Přesun hmot pro vzduchotechniku stanovený z hmotnosti přesunovaného materiálu vodorovná dopravní vzdálenost do 100 m ruční (bez užití mechanizace) v objektech výšky do 12 m | [14 empty] | Přesun hmot pro vzduchotechniku stanovený z hmotnosti přesunovaného materiálu vodorovná dopravní vzdálenost do 100 m ruční (bez užití mechanizace) v objektech výšky do 12 m
|  | 284 | SP | 998751129 | Příplatek k ručnímu přesunu hmot tonážnímu pro vzduchotechniku za zvětšený přesun za ZKD 50 m | t | 2.5 | 0 | 0 |  | 0 |  | 0 | 21 | 0 | 0 |  | URS-2024-I | 1
|  |  |  | Plný popis: | Přesun hmot pro vzduchotechniku stanovený z hmotnosti přesunovaného materiálu vodorovná dopravní vzdálenost do 100 m Příplatek k cenám za ruční zvětšený přesun přes vymezenou vodorovnou dopravní vzdálenost za každých dalších započatých 50 m | [14 empty] | Přesun hmot pro vzduchotechniku stanovený z hmotnosti přesunovaného materiálu vodorovná dopravní vzdálenost do 100 m Příplatek k cenám za ruční zvětšený přesun přes vymezenou vodorovnou dopravní vzdálenost za každých dalších započatých 50 m
SSO/SO 02/763 | 3 |  | Oddíl |  | 763: Konstrukce montované |  |  |  | 0 |  | 2.2373 |  | 0.1412 |  | 0 | 0 |  |  | 32
SSO/SO 02/763/7631 | 4 |  | Pododdíl |  | 7631: Konstrukce montované - sádrokartonové |  |  |  | 0 |  | 2.0613 |  | 0.1412 |  | 0 | 0 |  |  | 25
|  | 285 | SP | 763121431 | SDK stěna předsazená tl 62,5 mm profil CW+UW 50 deska 1xDFH2 12,5 s izolací EI 30 Rw do 12 dB | m2 | 25.79 | 0 | 0 | 0.01482 | 0.38221 |  | 0 | 21 | 0 | 0 |  | URS-2024-I | 1
|  |  |  | Plný popis: | Stěna předsazená ze sádrokartonových desek pro osazení závěsného WC s nosnou konstrukcí z ocelových profilů CW, UW dvojitě opláštěná deskami impregnovanými H2 tl. 2x12,5 mm bez izolace, stěna tl. 150 - 250 mm, profil 50 | [14 empty] | Stěna předsazená ze sádrokartonových desek pro osazení závěsného WC s nosnou konstrukcí z ocelových profilů CW, UW dvojitě opláštěná deskami impregnovanými H2 tl. 2x12,5 mm bez izolace, stěna tl. 150 - 250 mm, profil 50
|  |  |  | Výkaz výměr: | předsazené stěny výšky 1,2m |  | 0
[5 empty] | 1,2*(0,95) |  | 1.14
[5 empty] | až do stropu |  | 0
[5 empty] | 2,90*(6,3+2,2) |  | 24.65
|  | 286 | SP | 763121714 | SDK stěna předsazená základní penetrační nátěr | m2 | 25.79 | 0 | 0 | 0.0001 | 0.002579 |  | 0 | 21 | 0 | 0 |  | URS-2024-I | 1
|  |  |  | Plný popis: | Stěna předsazená ze sádrokartonových desek ostatní konstrukce a práce na předsazených stěnách ze sádrokartonových desek základní penetrační nátěr | [14 empty] | Stěna předsazená ze sádrokartonových desek ostatní konstrukce a práce na předsazených stěnách ze sádrokartonových desek základní penetrační nátěr
|  |  |  | Výkaz výměr: | předsazené stěny výšky 1,2m |  | 0
[5 empty] | 1,2*(0,95) |  | 1.14
[5 empty] | až do stropu |  | 0
[5 empty] | 2,90*(6,3+2,2) |  | 24.65
|  | 287 | SP | 763121761 | Příplatek k SDK stěně předsazené za rovinnost kvality Q3 | m2 | 7.775 | 0 | 0 | 0.0007 | 0.0054425 |  | 0 | 21 | 0 | 0 |  | URS-2024-I | 1
|  |  |  | Plný popis: | Stěna předsazená ze sádrokartonových desek Příplatek k cenám za rovinnost kvality speciální tmelení kvality Q3 | [14 empty] | Stěna předsazená ze sádrokartonových desek Příplatek k cenám za rovinnost kvality speciální tmelení kvality Q3
|  |  |  | Výkaz výměr: | 7,775 |  | 7.775
|  | 288 | SP | 763121922 | Zhotovení otvoru vel. přes 0,1 do 0,25 m2 v SDK předsazené stěně tl přes 100 mm s vyztužením profily | kus | 2 | 0 | 0 | 0.0019 | 0.0038 | 0.007 | 0.014 | 21 | 0 | 0 |  | URS-2024-I | 1
|  |  |  | Plný popis: | Zhotovení otvorů v předsazených a šachtových stěnách ze sádrokartonových desek pro prostupy (voda, elektro, topení, VZT), osvětlení, okna, revizní klapky a dvířka včetně vyztužení profily pro stěnu tl. přes 100 mm, velikost přes 0,10 do 0,25 m2 | [14 empty] | Zhotovení otvorů v předsazených a šachtových stěnách ze sádrokartonových desek pro prostupy (voda, elektro, topení, VZT), osvětlení, okna, revizní klapky a dvířka včetně vyztužení profily pro stěnu tl. přes 100 mm, velikost přes 0,10 do 0,25 m2
|  | 289 | H | 59030712 | dvířka revizní jednokřídlá s automatickým zámkem 400x400mm | kus | 2 | 0 | 0 | 0.0022 | 0.0044 |  | 0 | 21 | 0 | 0 |  | URS-2024-I | 1
|  |  |  | Plný popis: | Dvířka revizní s automatickým zámkem 300 x 300 mm | [14 empty] | Dvířka revizní s automatickým zámkem 300 x 300 mm
|  | 290 | SP | 763131411 | SDK podhled desky 1xA 12,5 bez izolace dvouvrstvá spodní kce profil CD+UD | m2 | 13.81 | 0 | 0 | 0.0122 | 0.16848 |  | 0 | 21 | 0 | 0 |  | URS-2024-I | 1
|  |  |  | Plný popis: | Podhled ze sádrokartonových desek dvouvrstvá zavěšená spodní konstrukce z ocelových profilů CD, UD jednoduše opláštěná deskou impregnovanou H2, tl. 12,5 mm, s izolací | [14 empty] | Podhled ze sádrokartonových desek dvouvrstvá zavěšená spodní konstrukce z ocelových profilů CD, UD jednoduše opláštěná deskou impregnovanou H2, tl. 12,5 mm, s izolací
|  |  |  | Výkaz výměr: | VZT potrubí - spodní líc |  | 0
[5 empty] | 5,2 |  | 5.2
[5 empty] | SDK podhled |  | 0
[5 empty] | 1,06+1,04 |  | 2.1
[5 empty] | SDK podhled třída včetně čela |  | 0
[5 empty] | 6,2*(0,4+0,65) |  | 6.51
|  | 291 | SP | 763135011 | Montáž SDK podhledu z desek s modulárním uspořádáním perforace s hranami standardně tmelenými na z CD+UD | m2 | 48.2757 | 0 | 0 | 0.00259 | 0.12503 |  | 0 | 21 | 0 | 0 |  | URS-2024-I | 1
|  |  |  | Plný popis: | Montáž sádrokartonového podhledu z desek pro bezesparý podhled včetně zavěšené dvouvrstvé konstrukce z ocelových profilů CD, UD s modulárním uspořádáním perforace se standardním tmelením hran | [14 empty] | Montáž sádrokartonového podhledu z desek pro bezesparý podhled včetně zavěšené dvouvrstvé konstrukce z ocelových profilů CD, UD s modulárním uspořádáním perforace se standardním tmelením hran
|  |  |  | Výkaz výměr: | VZT potrubí - spodní líc |  | 0
[5 empty] | 0,7*9,0 |  | 6.3
[5 empty] | strop |  | 0
[5 empty] | 6,7*(2,01+1,8+1,8) |  | 37.587
|  |  |  | Ztratné: | 10 |  | 4.3887
|  | 292 | SP | 763131714 | SDK podhled základní penetrační nátěr | m2 | 57.697 | 0 | 0 | 0.0001 | 0.0057697 |  | 0 | 21 | 0 | 0 |  | URS-2024-I | 1
|  |  |  | Plný popis: | Podhled ze sádrokartonových desek ostatní práce a konstrukce na podhledech ze sádrokartonových desek základní penetrační nátěr | [14 empty] | Podhled ze sádrokartonových desek ostatní práce a konstrukce na podhledech ze sádrokartonových desek základní penetrační nátěr
|  |  |  | Výkaz výměr: | 13,81+6,3+37,587 |  | 57.697
|  | 293 | SP | 763131761 | Příplatek k SDK podhledu za plochu do 3 m2 jednotlivě | m2 | 57.697 | 0 | 0 |  | 0 |  | 0 | 21 | 0 | 0 |  | URS-2024-I | 1
|  |  |  | Plný popis: | Podhled ze sádrokartonových desek Příplatek k cenám za plochu do 3 m2 jednotlivě | [14 empty] | Podhled ze sádrokartonových desek Příplatek k cenám za plochu do 3 m2 jednotlivě
|  |  |  | Výkaz výměr: | 13,81+6,3+37,587 |  | 57.697
|  | 294 | SP | 763131765 | Příplatek k SDK podhledu za výšku zavěšení přes 0,5 do 1,0 m | m2 | 57.697 | 0 | 0 | 0.0001 | 0.0057697 |  | 0 | 21 | 0 | 0 |  | URS-2024-I | 1
|  |  |  | Plný popis: | Podhled ze sádrokartonových desek Příplatek k cenám za výšku zavěšení přes 0,5 do 1,0 m | [14 empty] | Podhled ze sádrokartonových desek Příplatek k cenám za výšku zavěšení přes 0,5 do 1,0 m
|  |  |  | Výkaz výměr: | 13,81+6,3+37,587 |  | 57.697
|  | 295 | SP | 763131771 | Příplatek k SDK podhledu za rovinnost kvality Q3 | m2 | 57.697 | 0 | 0 | 0.0007 | 0.040388 |  | 0 | 21 | 0 | 0 |  | URS-2024-I | 1
|  |  |  | Plný popis: | Podhled ze sádrokartonových desek Příplatek k cenám za rovinnost kvality speciální tmelení kvality Q3 | [14 empty] | Podhled ze sádrokartonových desek Příplatek k cenám za rovinnost kvality speciální tmelení kvality Q3
|  |  |  | Výkaz výměr: | 13,81+6,3+37,587 |  | 57.697
|  | 296 | SP | 763111331 | SDK příčka tl 75 mm profil CW+UW 50 desky 1xH2 12,5 s izolací EI 30 Rw do 45 dB | m2 | 13.05 | 0 | 0 | 0.02539 | 0.33134 |  | 0 | 21 | 0 | 0 |  | URS-2024-I | 1
|  |  |  | Plný popis: | Příčka ze sádrokartonových desek s nosnou konstrukcí z jednoduchých ocelových profilů UW, CW dvojitě opláštěná deskami akustickými tl. 2 x 12,5 mm s izolací, EI 90, příčka tl. 150 mm, profil 100, Rw do 61 dB | [14 empty] | Příčka ze sádrokartonových desek s nosnou konstrukcí z jednoduchých ocelových profilů UW, CW dvojitě opláštěná deskami akustickými tl. 2 x 12,5 mm s izolací, EI 90, příčka tl. 150 mm, profil 100, Rw do 61 dB
|  |  |  | Výkaz výměr: | dělící příčka na WC dětí |  | 0
[5 empty] | 2,9*(3*1,5) |  | 13.05
|  | 297 | SP | 763111355 | SDK příčka tl 100 mm profil CW+UW 75 desky 1xDFRIH2 12,5 s izolací EI 45 Rw do 51 dB | m2 | 25.665 | 0 | 0 | 0.03236 | 0.83052 |  | 0 | 21 | 0 | 0 |  | URS-2024-I | 1
|  |  |  | Plný popis: | Příčka ze sádrokartonových desek s nosnou konstrukcí z jednoduchých ocelových profilů UW, CW dvojitě opláštěná deskami akustickými tl. 2 x 12,5 mm s izolací, EI 90, příčka tl. 150 mm, profil 100, Rw do 61 dB | [14 empty] | Příčka ze sádrokartonových desek s nosnou konstrukcí z jednoduchých ocelových profilů UW, CW dvojitě opláštěná deskami akustickými tl. 2 x 12,5 mm s izolací, EI 90, příčka tl. 150 mm, profil 100, Rw do 61 dB
|  |  |  | Výkaz výměr: | 2,9*(6,25+1,3*2) |  | 25.665
0
|  | 298 | SP | 763111717 | SDK příčka základní penetrační nátěr (oboustranně) | m2 | 38.715 | 0 | 0 | 0.0002 | 0.007743 |  | 0 | 21 | 0 | 0 |  | URS-2024-I | 1
|  |  |  | Plný popis: | Příčka ze sádrokartonových desek ostatní konstrukce a práce na příčkách ze sádrokartonových desek základní penetrační nátěr (oboustranný) | [14 empty] | Příčka ze sádrokartonových desek ostatní konstrukce a práce na příčkách ze sádrokartonových desek základní penetrační nátěr (oboustranný)
|  |  |  | Výkaz výměr: | tl.75; 13,05 |  | 13.05
[5 empty] | tl.100; 25,665 |  | 25.665
|  | 299 | SP | 763111751 | Příplatek k SDK příčce za plochu do 6 m2 jednotlivě | m2 | 38.715 | 0 | 0 |  | 0 |  | 0 | 21 | 0 | 0 |  | URS-2024-I | 1
|  |  |  | Plný popis: | Příčka ze sádrokartonových desek Příplatek k cenám za plochu do 6 m2 jednotlivě | [14 empty] | Příčka ze sádrokartonových desek Příplatek k cenám za plochu do 6 m2 jednotlivě
|  |  |  | Výkaz výměr: | tl.75; 13,05 |  | 13.05
[5 empty] | tl.100; 25,665 |  | 25.665
|  | 300 | SP | 763111771 | Příplatek k SDK příčce za rovinnost kvality Q3 | m2 | 38.715 | 0 | 0 | 0.0014 | 0.054201 |  | 0 | 21 | 0 | 0 |  | URS-2024-I | 1
|  |  |  | Plný popis: | Příčka ze sádrokartonových desek Příplatek k cenám za rovinnost speciální tmelení kvality Q3 | [14 empty] | Příčka ze sádrokartonových desek Příplatek k cenám za rovinnost speciální tmelení kvality Q3
|  |  |  | Výkaz výměr: | tl.75; 13,05 |  | 13.05
[5 empty] | tl.100; 25,665 |  | 25.665
|  | 301 | SP | 763111915 | Zhotovení otvoru vel. přes 1 do 2 m2 v SDK příčce tl do 100 mm s vyztužením profily | kus | 2 | 0 | 0 | 0.00939 | 0.01878 | 0.0636 | 0.1272 | 21 | 0 | 0 |  | URS-2024-I | 1
|  |  |  | Plný popis: | Zhotovení otvorů v příčkách ze sádrokartonových desek pro prostupy (voda, elektro, topení, VZT), osvětlení, okna, revizní klapky a dvířka včetně vyztužení profily pro příčku tl. do 100 mm, velikost přes 1,00 do 2,00 m2 | [14 empty] | Zhotovení otvorů v příčkách ze sádrokartonových desek pro prostupy (voda, elektro, topení, VZT), osvětlení, okna, revizní klapky a dvířka včetně vyztužení profily pro příčku tl. do 100 mm, velikost přes 1,00 do 2,00 m2
|  | 302 | SP | 763181311 | Montáž jednokřídlové kovové zárubně s protipožární úpravou do SDK příčky | kus | 2 | 0 | 0 | 0.00022 | 0.00044 |  | 0 | 21 | 0 | 0 |  | URS-2024-I | 1
|  |  |  | Plný popis: | Výplně otvorů konstrukcí ze sádrokartonových desek montáž zárubně kovové s příslušenstvím pro příčky výšky přes 2,75 do 4,75 m nebo zátěže dveřního křídla přes 25 kg, s profilem UW jednokřídlové | [14 empty] | Výplně otvorů konstrukcí ze sádrokartonových desek montáž zárubně kovové s příslušenstvím pro příčky výšky přes 2,75 do 4,75 m nebo zátěže dveřního křídla přes 25 kg, s profilem UW jednokřídlové
|  | 303 | H | 55331590 | zárubeň jednokřídlá ocelová pro sádrokartonové příčky s protipožární úpravou tl stěny 75-100mm rozměru 800/1970, 2100mm | kus | 2 | 0 | 0 | 0.01249 | 0.02498 |  | 0 | 21 | 0 | 0 |  | URS-2024-I | 1
|  |  |  | Plný popis: | Zárubeň ocelová pro sádrokarton s drážkou 100 700 L/P | [14 empty] | Zárubeň ocelová pro sádrokarton s drážkou 100 700 L/P
|  | 304 | SP | 763173113 | Montáž úchytu pro WC v SDK kci | kus | 1 | 0 | 0 | 1e-05 | 1e-05 |  | 0 | 21 | 0 | 0 |  | URS-2024-I | 1
|  |  |  | Plný popis: | Montáž nosičů zařizovacích předmětů pro konstrukce ze sádrokartonových desek úchytu pro WC | [14 empty] | Montáž nosičů zařizovacích předmětů pro konstrukce ze sádrokartonových desek úchytu pro WC
|  | 305 | H | 55145649 | konzola závěsného klozetu do SDK | kus | 1 | 0 | 0 | 0.01 | 0.01 |  | 0 | 21 | 0 | 0 |  | URS-2024-I | 1
|  |  |  | Plný popis: | Konzola závěsného klozetu do sádrokartónu | [14 empty] | Konzola závěsného klozetu do sádrokartónu
|  | 306 | SP | 763173114 | Montáž úchytu pro potrubí v SDK kci | kus | 50 | 0 | 0 | 1e-05 | 0.0005 |  | 0 | 21 | 0 | 0 |  | URS-2024-I | 1
|  |  |  | Plný popis: | Montáž nosičů zařizovacích předmětů pro konstrukce ze sádrokartonových desek úchytu pro potrubí | [14 empty] | Montáž nosičů zařizovacích předmětů pro konstrukce ze sádrokartonových desek úchytu pro potrubí
|  |  |  | Výkaz výměr: | odborný odhad |  | 0
[5 empty] | 50 |  | 50
0
|  | 307 | H | 42975135 | držák pro PVC potrubí 204x60mm | kus | 50 | 0 | 0 | 1e-05 | 0.0005 |  | 0 | 21 | 0 | 0 |  | URS-2024-I | 1
|  |  |  | Plný popis: | --- | [14 empty] | ---
|  | 308 | SP | 763173133 | Montáž univerzálního držáku v SDK kci | kus | 1 | 0 | 0 | 1e-05 | 1e-05 |  | 0 | 21 | 0 | 0 |  |  | 1
|  |  |  | Plný popis: | Montáž nosičů zařizovacích předmětů pro konstrukce ze sádrokartonových desek držáku univerzálního | [14 empty] | Montáž nosičů zařizovacích předmětů pro konstrukce ze sádrokartonových desek držáku univerzálního
|  |  |  | Výkaz výměr: | SDK stěnu nutno vyztužit OSB deskou pro osazení interaktivního panelu |  | 0
[5 empty] | 1 |  | 1
|  | 309 | H | 60726285 | deska dřevoštěpková OSB 3 P+D broušená tl 22mm | m2 | 3 | 0 | 0 | 0.0128 | 0.0384 |  | 0 | 21 | 0 | 0 |  |  | 1
|  |  |  | Plný popis: | --- | [14 empty] | ---
|  |  |  | Výkaz výměr: | SDK stěnu nutno vyztužit OSB deskou pro osazení interaktivního panelu |  | 0
[5 empty] | 1*1,0*3,0 |  | 3
SSO/SO 02/763/7634 | 4 |  | Pododdíl |  | 7634: Konstrukce montované - z desek minerálních a z přírodních materiálů |  |  |  | 0 |  | 0.17603 |  | 0 |  | 0 | 0 |  |  | 7
|  | 310 | SP | 763411116 | Sanitární příčky do mokrého prostředí, kompaktní desky tl 13 mm | m2 | 4.7 | 0 | 0 | 0.02012 | 0.094564 |  | 0 | 21 | 0 | 0 |  | URS-2024-I | 1
|  |  |  | Plný popis: | Sanitární příčky vhodné do mokrého prostředí dělící z kompaktních desek tl. 13 mm | [14 empty] | Sanitární příčky vhodné do mokrého prostředí dělící z kompaktních desek tl. 13 mm
|  |  |  | Výkaz výměr: | 2,0*(1,4+0,95) |  | 4.7
|  | 311 | SP | 763411126 | Dveře sanitárních příček, kompaktní desky tl 13 mm, š do 800 mm, v do 2000 mm | kus | 1 | 0 | 0 | 0.03058 | 0.03058 |  | 0 | 21 | 0 | 0 |  | URS-2024-I | 1
|  |  |  | Plný popis: | Sanitární příčky vhodné do mokrého prostředí dveře vnitřní do sanitárních příček šířky do 800 mm, výšky do 2 000 mm z kompaktních desek včetně nerezového kování tl. 13 mm | [14 empty] | Sanitární příčky vhodné do mokrého prostředí dveře vnitřní do sanitárních příček šířky do 800 mm, výšky do 2 000 mm z kompaktních desek včetně nerezového kování tl. 13 mm
|  | 312 | SP | 763431001 | Montáž minerálního podhledu s vyjímatelnými panely vel. do 0,36 m2 na zavěšený viditelný rošt | m2 | 10.28 | 0 | 0 | 0.00117 | 0.012028 |  | 0 | 21 | 0 | 0 |  | URS-2024-I | 1
|  |  |  | Plný popis: | Montáž podhledu minerálního včetně zavěšeného roštu viditelného s panely vyjímatelnými, velikosti panelů do 0,36 m2 | [14 empty] | Montáž podhledu minerálního včetně zavěšeného roštu viditelného s panely vyjímatelnými, velikosti panelů do 0,36 m2
|  |  |  | Výkaz výměr: | místnost 1.08 a 1.07 ; 9,14+1,14 |  | 10.28
|  | 313 | SP | 763431041 | Příplatek k montáži minerálního podhledu na zavěšený rošt za výšku zavěšení přes 0,5 do 1,0 m | m2 | 10.28 | 0 | 0 | 4e-05 | 0.0004112 |  | 0 | 21 | 0 | 0 |  | URS-2024-I | 1
|  |  |  | Plný popis: | Montáž podhledu minerálního včetně zavěšeného roštu Příplatek k cenám: za výšku zavěšení přes 0,5 do 1,0 m | [14 empty] | Montáž podhledu minerálního včetně zavěšeného roštu Příplatek k cenám: za výšku zavěšení přes 0,5 do 1,0 m
|  |  |  | Výkaz výměr: | místnost 1.08 a 1.07 ; 9,14+1,14 |  | 10.28
|  | 314 | H | 59036519 | deska podhledová minerální rovná bílá jemně texturovaná zvukově pohltivá tlumivá 15x600x600mm | m2 | 11.308 | 0 | 0 | 0.0034 | 0.038447 |  | 0 | 21 | 0 | 0 |  | URS-2024-I | 1
|  |  |  | Plný popis: | --- | [14 empty] | ---
|  |  |  | Výkaz výměr: | místnost 1.08 a 1.07 ; 9,14+1,14 |  | 10.28
|  |  |  | Ztratné: | 10 |  | 1.028
|  | 315 | SP | 998763331 | Přesun hmot tonážní pro konstrukce montované z desek ruční v objektech v do 6 m | t | 3.5 | 0 | 0 |  | 0 |  | 0 | 21 | 0 | 0 |  | URS-2024-I | 1
|  |  |  | Plný popis: | Přesun hmot pro konstrukce montované z desek sádrokartonových, sádrovláknitých, cementovláknitých nebo cementových stanovený z hmotnosti přesunovaného materiálu vodorovná dopravní vzdálenost do 50 m v objektech výšky do 6 m | [14 empty] | Přesun hmot pro konstrukce montované z desek sádrokartonových, sádrovláknitých, cementovláknitých nebo cementových stanovený z hmotnosti přesunovaného materiálu vodorovná dopravní vzdálenost do 50 m v objektech výšky do 6 m
|  | 316 | SP | 998763339 | Příplatek k ručnímu přesunu hmot tonážnímu pro konstrukce montované z desek za zvětšený přesun ZKD 50 m | t | 3.5 | 0 | 0 |  | 0 |  | 0 | 21 | 0 | 0 |  | URS-2024-I | 1
|  |  |  | Plný popis: | Přesun hmot pro konstrukce montované z desek sádrokartonových, sádrovláknitých, cementovláknitých nebo cementových Příplatek k cenám za přesun prováděný bez použití mechanizace pro jakoukoliv výšku objektu | [14 empty] | Přesun hmot pro konstrukce montované z desek sádrokartonových, sádrovláknitých, cementovláknitých nebo cementových Příplatek k cenám za přesun prováděný bez použití mechanizace pro jakoukoliv výšku objektu
SSO/SO 02/764 | 3 |  | Oddíl |  | 764: Konstrukce klempířské |  |  |  | 0 |  | 0.0063008 |  | 0 |  | 0 | 0 |  |  | 4
SSO/SO 02/764/7642 | 4 |  | Pododdíl |  | 7642: Konstrukce klempířské - oplechování |  |  |  | 0 |  | 0.0063008 |  | 0 |  | 0 | 0 |  |  | 4
|  | 317 | SP | 764216644 | Oplechování rovných parapetů celoplošně lepené z Pz s povrchovou úpravou rš 330 mm | m | 1.76 | 0 | 0 | 0.00358 | 0.0063008 |  | 0 | 21 | 0 | 0 |  | URS-2024-I | 1
|  |  |  | Plný popis: | Oplechování parapetů z pozinkovaného plechu s povrchovou úpravou rovných celoplošně lepené, bez rohů rš 330 mm | [14 empty] | Oplechování parapetů z pozinkovaného plechu s povrchovou úpravou rovných celoplošně lepené, bez rohů rš 330 mm
|  |  |  | Výkaz výměr: | 1,6 |  | 1.6
|  |  |  | Ztratné: | 10 |  | 0.16
|  | 318 | SP | 764216665 | Příplatek za zvýšenou pracnost oplechování rohů rovných parapetů z PZ s povrch úpravou rš do 400 mm | kus | 2 | 0 | 0 |  | 0 |  | 0 | 21 | 0 | 0 |  | URS-2024-I | 1
|  |  |  | Plný popis: | Oplechování parapetů z pozinkovaného plechu s povrchovou úpravou rovných celoplošně lepené, bez rohů Příplatek k cenám za zvýšenou pracnost při provedení rohu nebo koutu do rš 400 mm | [14 empty] | Oplechování parapetů z pozinkovaného plechu s povrchovou úpravou rovných celoplošně lepené, bez rohů Příplatek k cenám za zvýšenou pracnost při provedení rohu nebo koutu do rš 400 mm
|  |  |  | Výkaz výměr: | 2 |  | 2
|  | 319 | SP | 998764122 | Přesun hmot tonážní pro konstrukce klempířské ruční v objektech v přes 6 do 12 m | t | 1 | 0 | 0 |  | 0 |  | 0 | 21 | 0 | 0 |  | URS-2024-I | 1
|  |  |  | Plný popis: | Přesun hmot pro konstrukce klempířské stanovený z hmotnosti přesunovaného materiálu vodorovná dopravní vzdálenost do 50 m ruční (bez užtití mechanizace) v objektech výšky přes 6 do 12 m | [14 empty] | Přesun hmot pro konstrukce klempířské stanovený z hmotnosti přesunovaného materiálu vodorovná dopravní vzdálenost do 50 m ruční (bez užtití mechanizace) v objektech výšky přes 6 do 12 m
|  | 320 | SP | 998764129 | Příplatek k ručnímu přesunu hmot tonážnímu pro konstrukce klempířské za zvětšený přesun ZKD 50 m | t | 1 | 0 | 0 |  | 0 |  | 0 | 21 | 0 | 0 |  | URS-2024-I | 1
|  |  |  | Plný popis: | Přesun hmot pro konstrukce klempířské stanovený z hmotnosti přesunovaného materiálu vodorovná dopravní vzdálenost do 50 m Příplatek k cenám za ruční zvětšený přesun přes vymezenou vodorovnou dopravní vzdálenost za každých dalších započatých 50 m | [14 empty] | Přesun hmot pro konstrukce klempířské stanovený z hmotnosti přesunovaného materiálu vodorovná dopravní vzdálenost do 50 m Příplatek k cenám za ruční zvětšený přesun přes vymezenou vodorovnou dopravní vzdálenost za každých dalších započatých 50 m
SSO/SO 02/766 | 3 |  | Oddíl |  | 766: Konstrukce truhlářské |  |  |  | 0 |  | 0.15559 |  | 0 |  | 0 | 0 |  |  | 16
SSO/SO 02/766/7666 | 4 |  | Pododdíl |  | 7666: Konstrukce truhlářské - výplně otvorů |  |  |  | 0 |  | 0.15559 |  | 0 |  | 0 | 0 |  |  | 16
|  | 321 | SP | 766660041 | Montáž dveřních křídel otvíravých jednokřídlových š do 0,8 m požárních s Pb vložkou do ocelové zárubně | kus | 3 | 0 | 0 |  | 0 |  | 0 | 21 | 0 | 0 |  | URS-2024-I | 1
|  |  |  | Plný popis: | Montáž dveřních křídel dřevěných nebo plastových otevíravých do ocelové zárubně povrchově upravených jednokřídlových, šířky do 800 mm | [14 empty] | Montáž dveřních křídel dřevěných nebo plastových otevíravých do ocelové zárubně povrchově upravených jednokřídlových, šířky do 800 mm
|  | 322 | H | 61162098 | dveře jednokřídlé dřevotřískové protipožární EI (EW) 30 D3 povrch laminátový plné 800x1970-2100mm | kus | 3 | 0 | 0 | 0.0195 | 0.0585 |  | 0 | 21 | 0 | 0 |  | URS-2024-I | 1
|  |  |  | Plný popis: | --- | [14 empty] | ---
|  | 323 | SP | 766660717 | Montáž samozavírače na ocelovou zárubeň a dveřní křídlo | kus | 3 | 0 | 0 |  | 0 |  | 0 | 21 | 0 | 0 |  | URS-2024-I | 1
|  |  |  | Plný popis: | Montáž dveřních doplňků samozavírače na zárubeň ocelovou | [14 empty] | Montáž dveřních doplňků samozavírače na zárubeň ocelovou
|  | 324 | H | 54917250 | samozavírač dveří hydraulický | kus | 3 | 0 | 0 | 0.0024 | 0.0072 |  | 0 | 21 | 0 | 0 |  | URS-2024-I | 1
|  |  |  | Plný popis: | --- | [14 empty] | ---
|  | 325 | H | 54914123 | kování rozetové klika/klika | kus | 4 | 0 | 0 | 0.0022 | 0.0088 |  | 0 | 21 | 0 | 0 |  | URS-2024-I | 1
|  |  |  | Plný popis: | Kování bezpečnostní R1,knoflík-klika R1 Cr | [14 empty] | Kování bezpečnostní R1,knoflík-klika R1 Cr
|  | 326 | H | 54914125 | kování rozetové spodní pro cylindrickou vložku | kus | 3 | 0 | 0 | 0.0022 | 0.0066 |  | 0 | 21 | 0 | 0 |  | URS-2024-I | 1
|  |  |  | Plný popis: | Kování bezpečnostní R1,knoflík-klika R1 Cr | [14 empty] | Kování bezpečnostní R1,knoflík-klika R1 Cr
|  | 327 | H | 54914128 | kování rozetové spodní pro WC | kus | 1 | 0 | 0 | 0.0022 | 0.0022 |  | 0 | 21 | 0 | 0 |  | URS-2024-I | 1
|  |  |  | Plný popis: | Kování bezpečnostní R1,knoflík-klika R1 Cr | [14 empty] | Kování bezpečnostní R1,knoflík-klika R1 Cr
|  | 328 | SP | 766660722 | Montáž dveřního kování - zámku | kus | 3 | 0 | 0 |  | 0 |  | 0 | 21 | 0 | 0 |  | URS-2024-I | 1
|  |  |  | Plný popis: | Montáž dveřních křídel dřevěných nebo plastových ostatní práce dveřního kování zámku | [14 empty] | Montáž dveřních křídel dřevěných nebo plastových ostatní práce dveřního kování zámku
|  | 329 | H | 54964130 | vložka cylindrická 40+40 | kus | 3 | 0 | 0 | 0.00015 | 0.00045 |  | 0 | 21 | 0 | 0 |  | URS-2024-I | 1
|  |  |  | Plný popis: | --- | [14 empty] | ---
|  | 330 | H | 54924012 | zámek zadlabací vložkový pravolevý rozteč 72x40mm | kus | 3 | 0 | 0 | 0.00015 | 0.00045 |  | 0 | 21 | 0 | 0 |  | URS-2024-I | 1
|  |  |  | Plný popis: | --- | [14 empty] | ---
|  | 331 | H | 54924003 | zámek zadlabací mezipokojový pravý pro WC kování 72x55mm | kus | 1 | 0 | 0 | 0.00015 | 0.00015 |  | 0 | 21 | 0 | 0 |  | URS-2024-I | 1
|  |  |  | Plný popis: | --- | [14 empty] | ---
|  | 332 | SP | 766629214 | Příplatek k montáži oken za izolaci pro rovné ostění připojovací spára do 15 mm - páska | m | 6.2 | 0 | 0 | 0.00028 | 0.001736 |  | 0 | 21 | 0 | 0 |  | URS-2024-I | 1
|  |  |  | Plný popis: | Montáž oken dřevěných Příplatek k cenám za izolaci mezi ostěním a rámem okna při rovném ostění, připojovací spára tl. do 15 mm, páska | [14 empty] | Montáž oken dřevěných Příplatek k cenám za izolaci mezi ostěním a rámem okna při rovném ostění, připojovací spára tl. do 15 mm, páska
|  |  |  | Výkaz výměr: | 1,5*2+1,6*2 |  | 6.2
|  | 333 | SP | 766622132 | Montáž plastových oken plochy přes 1 m2 otevíravých v do 2,5 m s rámem do zdiva | m2 | 2.4 | 0 | 0 | 0.00026 | 0.000624 |  | 0 | 21 | 0 | 0 |  | URS-2024-I | 1
|  |  |  | Plný popis: | Montáž oken plastových včetně montáže rámu plochy přes 1 m2 otevíravých do zdiva, výšky přes 1,5 do 2,5 m | [14 empty] | Montáž oken plastových včetně montáže rámu plochy přes 1 m2 otevíravých do zdiva, výšky přes 1,5 do 2,5 m
|  |  |  | Výkaz výměr: | 1,5*1,6 |  | 2.4
|  | 334 | H | 61140053 | okno plastové otevíravé/sklopné dvojsklo přes plochu 1m2 v 1,5-2,5m | m2 | 2.4 | 0 | 0 | 0.0287 | 0.06888 |  | 0 | 21 | 0 | 0 |  | URS-2024-I | 1
|  |  |  | Plný popis: | --- | [14 empty] | ---
|  |  |  | Výkaz výměr: | 1,5*1,6 |  | 2.4
|  | 335 | SP | 998766102 | Přesun hmot tonážní pro kce truhlářské v objektech v přes 6 do 12 m | t | 3.5 | 0 | 0 |  | 0 |  | 0 | 21 | 0 | 0 |  | URS-2024-I | 1
|  |  |  | Plný popis: | Přesun hmot pro konstrukce truhlářské stanovený z hmotnosti přesunovaného materiálu vodorovná dopravní vzdálenost do 50 m v objektech výšky do 6 m | [14 empty] | Přesun hmot pro konstrukce truhlářské stanovený z hmotnosti přesunovaného materiálu vodorovná dopravní vzdálenost do 50 m v objektech výšky do 6 m
|  | 336 | SP | 998766181 | Příplatek k přesunu hmot tonážní 766 prováděný bez použití mechanizace | t | 3.5 | 0 | 0 |  | 0 |  | 0 | 21 | 0 | 0 |  | URS-2024-I | 1
|  |  |  | Plný popis: | Přesun hmot pro konstrukce truhlářské stanovený z hmotnosti přesunovaného materiálu Příplatek k ceně za přesun prováděný bez použití mechanizace pro jakoukoliv výšku objektu | [14 empty] | Přesun hmot pro konstrukce truhlářské stanovený z hmotnosti přesunovaného materiálu Příplatek k ceně za přesun prováděný bez použití mechanizace pro jakoukoliv výšku objektu
SSO/SO 02/767 | 3 |  | Oddíl |  | 767: Konstrukce zámečnické |  |  |  | 0 |  | 0.90091 |  | 0 |  | 0 | 0 |  |  | 7
SSO/SO 02/767/7678 | 4 |  | Pododdíl |  | 7678: Konstrukce zámečnické - doplňky |  |  |  | 0 |  | 0.90091 |  | 0 |  | 0 | 0 |  |  | 7
|  | 337 | SP | 766821149 | Montáž tabulí školních trojdílných | kus | 1 | 0 | 0 |  | 0 |  | 0 | 21 | 0 | 0 |  | URS-2024-I | 1
|  |  |  | Plný popis: | Montáž nábytku vestavěného dveří otvíravých | [14 empty] | Montáž nábytku vestavěného dveří otvíravých
|  | 338 | H | 28355049 | Interaktivní dotykový panel 75" s rozlišením 4K (3840x2160), 2x stylus, přesnost 1 mm, 20 dotykových bodů, 3 GB RAM, 32 GB úložiště, ActivConnect Android PC, SW ActivInspire, cloudová platforma Classflow | kus | 1 | 0 | 0 | 0.2 | 0.2 |  | 0 | 21 | 0 | 0 |  | URS-2024-I | 1
|  |  |  | Plný popis: | --- | [14 empty] | ---
|  | 339 | H | 28355050 | BalanceBox 650 MEDIUM pojezd | kus | 1 | 0 | 0 | 0.2 | 0.2 |  | 0 | 21 | 0 | 0 |  | URS-2024-I | 1
|  |  |  | Plný popis: | --- | [14 empty] | ---
|  | 340 | SP | 767662120 | Montáž mříží pevných přivařených | m2 | 2.4 | 0 | 0 | 0.00038 | 0.000912 |  | 0 | 21 | 0 | 0 |  | URS-2024-I | 1
|  |  |  | Plný popis: | Montáž oken dřevěných Příplatek k cenám za tepelnou izolaci mezi ostěním a rámem okna při rovném ostění, připojovací spára tl. do 15 mm, páska | [14 empty] | Montáž oken dřevěných Příplatek k cenám za tepelnou izolaci mezi ostěním a rámem okna při rovném ostění, připojovací spára tl. do 15 mm, páska
|  |  |  | Výkaz výměr: | 1,5*1,6 |  | 2.4
0
|  | 341 | H | 283762R-01 | mříž okenní pro otvor 1,5*1,6m | kus | 1 | 0 | 0 | 0.5 | 0.5 |  | 0 | 21 | 0 | 0 |  | URS-2024-I | 1
|  |  |  | Plný popis: | --- | [14 empty] | ---
|  | 342 | SP | 998767121 | Přesun hmot tonážní pro zámečnické konstrukce ruční v objektech v do 6 m | t | 3.5 | 0 | 0 |  | 0 |  | 0 | 21 | 0 | 0 |  | URS-2024-I | 1
|  |  |  | Plný popis: | Přesun hmot pro zámečnické konstrukce stanovený z hmotnosti přesunovaného materiálu vodorovná dopravní vzdálenost do 50 m v objektech výšky do 6 m | [14 empty] | Přesun hmot pro zámečnické konstrukce stanovený z hmotnosti přesunovaného materiálu vodorovná dopravní vzdálenost do 50 m v objektech výšky do 6 m
|  | 343 | SP | 998767129 | Příplatek k ručnímu přesunu hmot tonážnímu pro zámečnické konstrukce za zvětšený přesun ZKD 50 m | t | 3.5 | 0 | 0 |  | 0 |  | 0 | 21 | 0 | 0 |  | URS-2024-I | 1
|  |  |  | Plný popis: | Přesun hmot pro zámečnické konstrukce stanovený z hmotnosti přesunovaného materiálu Příplatek k cenám za přesun prováděný bez použití mechanizace pro jakoukoliv výšku objektu | [14 empty] | Přesun hmot pro zámečnické konstrukce stanovený z hmotnosti přesunovaného materiálu Příplatek k cenám za přesun prováděný bez použití mechanizace pro jakoukoliv výšku objektu
SSO/SO 02/771 | 3 |  | Oddíl |  | 771: Podlahy z dlaždic |  |  |  | 0 |  | 0.33111 |  | 0 |  | 0 | 0 |  |  | 6
SSO/SO 02/771/771. | 4 |  | Pododdíl |  | 771.: Podlahy z dlaždic |  |  |  | 0 |  | 0.33111 |  | 0 |  | 0 | 0 |  |  | 6
|  | 344 | SP | 771121011 | Nátěr penetrační na podlahu | m2 | 11.32 | 0 | 0 | 0.0003 | 0.003396 |  | 0 | 21 | 0 | 0 |  | URS-2024-I | 1
|  |  |  | Plný popis: | Příprava podkladu před provedením dlažby nátěr penetrační na podlahu | [14 empty] | Příprava podkladu před provedením dlažby nátěr penetrační na podlahu
|  |  |  | Výkaz výměr: | 9,14 |  | 9.14
[5 empty] | 1,14 |  | 1.14
[5 empty] | 1,04 |  | 1.04
|  | 345 | SP | 771574111 | Montáž podlah keramických hladkých lepených flexibilním lepidlem do 9 ks/m2 | m2 | 11.32 | 0 | 0 | 0.0075 | 0.0849 |  | 0 | 21 | 0 | 0 |  | URS-2024-I | 1
|  |  |  | Plný popis: | Montáž podlah z dlaždic keramických lepených flexibilním lepidlem maloformátových hladkých přes 6 do 9 ks/m2 | [14 empty] | Montáž podlah z dlaždic keramických lepených flexibilním lepidlem maloformátových hladkých přes 6 do 9 ks/m2
|  |  |  | Výkaz výměr: | 9,14 |  | 9.14
[5 empty] | 1,14 |  | 1.14
[5 empty] | 1,04 |  | 1.04
|  | 346 | H | 59761617 | dlažba keramická slinutá protiskluzná do interiéru i exteriéru pro vysoké mechanické namáhání do 9ks/m2 | m2 | 12.452 | 0 | 0 | 0.0195 | 0.24281 |  | 0 | 21 | 0 | 0 |  | URS-2024-I | 1
|  |  |  | Plný popis: | Dlaždice keramické slinuté neglazované mrazuvzdorné 59,8 x 59,8 x 1,1 cm | [14 empty] | Dlaždice keramické slinuté neglazované mrazuvzdorné 59,8 x 59,8 x 1,1 cm
|  |  |  | Výkaz výměr: | 9,14 |  | 9.14
[5 empty] | 1,14 |  | 1.14
[5 empty] | 1,04 |  | 1.04
|  |  |  | Ztratné: | 10 |  | 1.132
|  | 347 | SP | 771577111 | Příplatek k montáž podlah keramických za plochu do 5 m2 | m2 | 11.32 | 0 | 0 |  | 0 |  | 0 | 21 | 0 | 0 |  | URS-2024-I | 1
|  |  |  | Plný popis: | Montáž podlah z dlaždic keramických lepených flexibilním lepidlem Příplatek k cenám za plochu do 5 m2 jednotlivě | [14 empty] | Montáž podlah z dlaždic keramických lepených flexibilním lepidlem Příplatek k cenám za plochu do 5 m2 jednotlivě
|  |  |  | Výkaz výměr: | 9,14 |  | 9.14
[5 empty] | 1,14 |  | 1.14
[5 empty] | 1,04 |  | 1.04
|  | 348 | SP | 998771121 | Přesun hmot tonážní pro podlahy z dlaždic ruční v objektech v do 6 m | t | 1.8 | 0 | 0 |  | 0 |  | 0 | 21 | 0 | 0 |  | URS-2024-I | 1
|  |  |  | Plný popis: | Přesun hmot pro podlahy z dlaždic stanovený z hmotnosti přesunovaného materiálu vodorovná dopravní vzdálenost do 50 m v objektech výšky do 6 m | [14 empty] | Přesun hmot pro podlahy z dlaždic stanovený z hmotnosti přesunovaného materiálu vodorovná dopravní vzdálenost do 50 m v objektech výšky do 6 m
|  | 349 | SP | 998771129 | Příplatek k ručnímu přesunu hmot tonážnímu pro podlahy z dlaždic za zvětšený přesun ZKD 50 m | t | 1.8 | 0 | 0 |  | 0 |  | 0 | 21 | 0 | 0 |  | URS-2024-I | 1
|  |  |  | Plný popis: | Přesun hmot pro podlahy z dlaždic stanovený z hmotnosti přesunovaného materiálu Příplatek k ceně za přesun prováděný bez použití mechanizace pro jakoukoliv výšku objektu | [14 empty] | Přesun hmot pro podlahy z dlaždic stanovený z hmotnosti přesunovaného materiálu Příplatek k ceně za přesun prováděný bez použití mechanizace pro jakoukoliv výšku objektu
SSO/SO 02/776 | 3 |  | Oddíl |  | 776: Podlahy povlakové |  |  |  | 0 |  | 0.81598 |  | 0 |  | 0 | 0 |  |  | 14
SSO/SO 02/776/776. | 4 |  | Pododdíl |  | 776.: Podlahy povlakové |  |  |  | 0 |  | 0.81598 |  | 0 |  | 0 | 0 |  |  | 14
|  | 350 | SP | 776431111 | Montáž schodišťových hran lepených | m | 2 | 0 | 0 |  | 0 |  | 0 | 21 | 0 | 0 |  | URS-2024-I | 1
|  |  |  | Plný popis: | Montáž schodišťových hran kovových nebo plastových lepených | [14 empty] | Montáž schodišťových hran kovových nebo plastových lepených
|  |  |  | Výkaz výměr: | hrana schůdku na schodiště |  | 0
[5 empty] | 0,9+1,1 |  | 2
|  | 351 | H | 28342164 | hrana schodová s lemovým ukončením z PVC 28x40x5,5mm | m | 2 | 0 | 0 | 0.00028 | 0.00056 |  | 0 | 21 | 0 | 0 |  | URS-2024-I | 1
|  |  |  | Plný popis: | --- | [14 empty] | ---
|  |  |  | Výkaz výměr: | hrana schůdku na schodiště |  | 0
[5 empty] | 0,9+1,1 |  | 2
|  | 352 | SP | 776111112 | Broušení betonového podkladu povlakových podlah | m2 | 72.95 | 0 | 0 |  | 0 |  | 0 | 21 | 0 | 0 |  | URS-2024-I | 1
|  |  |  | Plný popis: | Příprava podkladu broušení podlah nového podkladu betonového | [14 empty] | Příprava podkladu broušení podlah nového podkladu betonového
|  |  |  | Výkaz výměr: | lokální výměna podesta |  | 0
[5 empty] | 20 |  | 20
[5 empty] | třída a chodba |  | 0
[5 empty] | 1,06+51,89 |  | 52.95
0
|  | 353 | SP | 776111311 | Vysátí podkladu povlakových podlah | m2 | 72.95 | 0 | 0 |  | 0 |  | 0 | 21 | 0 | 0 |  | URS-2024-I | 1
|  |  |  | Plný popis: | Příprava podkladu vysátí podlah | [14 empty] | Příprava podkladu vysátí podlah
|  |  |  | Výkaz výměr: | lokální výměna podesta |  | 0
[5 empty] | 20 |  | 20
[5 empty] | třída a chodba |  | 0
[5 empty] | 1,06+51,89 |  | 52.95
|  | 354 | SP | 776121511 | Dvousložková penetrace podkladu povlakových podlah proti vlhkosti | m2 | 72.95 | 0 | 0 | 0.00315 | 0.22979 |  | 0 | 21 | 0 | 0 |  | URS-2024-I | 1
|  |  |  | Plný popis: | Příprava podkladu penetrace dvousložková podlah zábrana proti vlhkosti | [14 empty] | Příprava podkladu penetrace dvousložková podlah zábrana proti vlhkosti
|  |  |  | Výkaz výměr: | lokální výměna podesta |  | 0
[5 empty] | 20 |  | 20
[5 empty] | třída a chodba |  | 0
[5 empty] | 1,06+51,89 |  | 52.95
|  | 355 | SP | 776141111 | Stěrka podlahová nivelační pro vyrovnání podkladu povlakových podlah pevnosti 20 MPa tl do 3 mm | m2 | 72.95 | 0 | 0 | 0.00455 | 0.33192 |  | 0 | 21 | 0 | 0 |  | URS-2024-I | 1
|  |  |  | Plný popis: | Příprava podkladu vyrovnání samonivelační stěrkou podlah min.pevnosti 20 MPa, tloušťky do 3 mm | [14 empty] | Příprava podkladu vyrovnání samonivelační stěrkou podlah min.pevnosti 20 MPa, tloušťky do 3 mm
|  |  |  | Výkaz výměr: | lokální výměna podesta |  | 0
[5 empty] | 20 |  | 20
[5 empty] | třída a chodba |  | 0
[5 empty] | 1,06+51,89 |  | 52.95
|  | 356 | SP | 776221111 | Lepení pásů z PVC standardním lepidlem | m2 | 72.95 | 0 | 0 | 0.0003 | 0.021885 |  | 0 | 21 | 0 | 0 |  | URS-2024-I | 1
|  |  |  | Plný popis: | Montáž podlahovin z PVC lepením standardním lepidlem z pásů elektrostaticky vodivých | [14 empty] | Montáž podlahovin z PVC lepením standardním lepidlem z pásů elektrostaticky vodivých
|  |  |  | Výkaz výměr: | lokální výměna podesta |  | 0
[5 empty] | 20 |  | 20
[5 empty] | třída a chodba |  | 0
[5 empty] | 1,06+51,89 |  | 52.95
|  | 357 | SP | 776223112 | Spoj povlakových podlahovin z PVC svařováním za studena | m | 59.6 | 0 | 0 |  | 0 |  | 0 | 21 | 0 | 0 |  | URS-2024-I | 1
|  |  |  | Plný popis: | Montáž podlahovin z PVC spoj podlah svařováním za studena | [14 empty] | Montáž podlahovin z PVC spoj podlah svařováním za studena
|  |  |  | Výkaz výměr: | lokální výměna podesta |  | 0
[5 empty] | 2,5*4 |  | 10
[5 empty] | třída a chodba |  | 0
[5 empty] | 6,2*8 |  | 49.6
|  | 358 | H | 28411151 | PVC vinyl heterogenní zátěžová tl 2,00mm nášlapná vrstva 0,70mm, hořlavost Bfl-s1, třída zátěže 34/43, útlum 4dB, bodová zátěž <= 0,10mm, protiskluznost R10 | m2 | 80.245 | 0 | 0 | 0.0026 | 0.20864 |  | 0 | 21 | 0 | 0 |  | URS-2024-I | 1
|  |  |  | Plný popis: | --- | [14 empty] | ---
|  |  |  | Výkaz výměr: | lokální výměna podesta |  | 0
[5 empty] | 20 |  | 20
[5 empty] | třída a chodba |  | 0
[5 empty] | 1,06+51,89 |  | 52.95
|  |  |  | Ztratné: | 10 |  | 7.295
|  | 359 | SP | 776421111 | Montáž obvodových lišt lepením | m | 72.9 | 0 | 0 | 1e-05 | 0.000729 |  | 0 | 21 | 0 | 0 |  | URS-2024-I | 1
|  |  |  | Plný popis: | Montáž lišt obvodových lepených | [14 empty] | Montáž lišt obvodových lepených
|  |  |  | Výkaz výměr: | lokální výměna podesta |  | 0
[5 empty] | 35 |  | 35
[5 empty] | třída a chodba |  | 0
[5 empty] | 1,5*3+6,2*2+10,5*2 |  | 37.9
|  | 360 | H | 28411007 | lišta soklová PVC 15x50mm | m | 80.19 | 0 | 0 | 0.00028 | 0.022453 |  | 0 | 21 | 0 | 0 |  | URS-2024-I | 1
|  |  |  | Plný popis: | --- | [14 empty] | ---
|  |  |  | Výkaz výměr: | lokální výměna podesta |  | 0
[5 empty] | 35 |  | 35
[5 empty] | třída a chodba |  | 0
[5 empty] | 1,5*3+6,2*2+10,5*2 |  | 37.9
|  |  |  | Ztratné: | 10 |  | 7.29
|  | 361 | SP | 776991121 | Základní čištění nově položených podlahovin vysátím a setřením vlhkým mopem | m2 | 72.95 | 0 | 0 |  | 0 |  | 0 | 21 | 0 | 0 |  | URS-2024-I | 1
|  |  |  | Plný popis: | Ostatní práce údržba nových podlahovin po pokládce čištění základní | [14 empty] | Ostatní práce údržba nových podlahovin po pokládce čištění základní
|  |  |  | Výkaz výměr: | lokální výměna podesta |  | 0
[5 empty] | 20 |  | 20
[5 empty] | třída a chodba |  | 0
[5 empty] | 1,06+51,89 |  | 52.95
|  | 362 | SP | 998776102 | Přesun hmot tonážní pro podlahy povlakové v objektech v přes 6 do 12 m | t | 4.5 | 0 | 0 |  | 0 |  | 0 | 21 | 0 | 0 |  | URS-2024-I | 1
|  |  |  | Plný popis: | Přesun hmot pro podlahy povlakové stanovený z hmotnosti přesunovaného materiálu vodorovná dopravní vzdálenost do 50 m v objektech výšky do 6 m | [14 empty] | Přesun hmot pro podlahy povlakové stanovený z hmotnosti přesunovaného materiálu vodorovná dopravní vzdálenost do 50 m v objektech výšky do 6 m
|  | 363 | SP | 998776181 | Příplatek k přesunu hmot tonážní 776 prováděný bez použití mechanizace | t | 4.5 | 0 | 0 |  | 0 |  | 0 | 21 | 0 | 0 |  | URS-2024-I | 1
|  |  |  | Plný popis: | Přesun hmot pro podlahy povlakové stanovený z hmotnosti přesunovaného materiálu Příplatek k cenám za přesun prováděný bez použití mechanizace pro jakoukoliv výšku objektu | [14 empty] | Přesun hmot pro podlahy povlakové stanovený z hmotnosti přesunovaného materiálu Příplatek k cenám za přesun prováděný bez použití mechanizace pro jakoukoliv výšku objektu
SSO/SO 02/781 | 3 |  | Oddíl |  | 781: Obklady keramické |  |  |  | 0 |  | 0.86254 |  | 0 |  | 0 | 0 |  |  | 15
SSO/SO 02/781/781. | 4 |  | Pododdíl |  | 781.: Obklady keramické |  |  |  | 0 |  | 0.86254 |  | 0 |  | 0 | 0 |  |  | 15
|  | 364 | SP | 781121011 | Nátěr penetrační na stěnu | m2 | 44.238 | 0 | 0 | 0.0003 | 0.013271 |  | 0 | 21 | 0 | 0 |  | URS-2024-I | 1
|  |  |  | Plný popis: | Příprava podkladu před provedením obkladu nátěr penetrační na stěnu | [14 empty] | Příprava podkladu před provedením obkladu nátěr penetrační na stěnu
|  |  |  | Výkaz výměr: | místnost 1,07; 2,2*(2,2+5,0+1,0)*2-0,8*2,0*1 |  | 34.48
[5 empty] | místnost 1,09; 2,2*(1,02+1,05)*2-0,8*2,0 |  | 7.508
[5 empty] | místnost 1,10; 1,5*(1,5) |  | 2.25
|  | 365 | SP | 781474113 | Montáž obkladů vnitřních keramických hladkých do 19 ks/m2 lepených flexibilním lepidlem | m2 | 44.238 | 0 | 0 | 0.00605 | 0.26764 |  | 0 | 21 | 0 | 0 |  | URS-2024-I | 1
|  |  |  | Plný popis: | Montáž obkladů vnitřních stěn z dlaždic keramických lepených flexibilním lepidlem maloformátových hladkých přes 12 do 19 ks/m2 | [14 empty] | Montáž obkladů vnitřních stěn z dlaždic keramických lepených flexibilním lepidlem maloformátových hladkých přes 12 do 19 ks/m2
|  |  |  | Výkaz výměr: | místnost 1,07; 2,2*(2,2+5,0+1,0)*2-0,8*2,0*1 |  | 34.48
[5 empty] | místnost 1,09; 2,2*(1,02+1,05)*2-0,8*2,0 |  | 7.508
[5 empty] | místnost 1,10; 1,5*(1,5) |  | 2.25
|  | 366 | SP | 781477112 | Příplatek k montáži obkladů vnitřních keramických hladkých za omezený prostor | m2 | 44.238 | 0 | 0 |  | 0 |  | 0 | 21 | 0 | 0 |  | URS-2024-I | 1
|  |  |  | Plný popis: | Montáž obkladů vnitřních stěn z dlaždic keramických Příplatek k cenám za obklady v omezeném prostoru | [14 empty] | Montáž obkladů vnitřních stěn z dlaždic keramických Příplatek k cenám za obklady v omezeném prostoru
|  |  |  | Výkaz výměr: | místnost 1,07; 2,2*(2,2+5,0+1,0)*2-0,8*2,0*1 |  | 34.48
[5 empty] | místnost 1,09; 2,2*(1,02+1,05)*2-0,8*2,0 |  | 7.508
[5 empty] | místnost 1,10; 1,5*(1,5) |  | 2.25
|  | 367 | H | 59761071 | obklad keramický hladký přes 12 do 19ks/m2 | m2 | 44.238 | 0 | 0 | 0.0129 | 0.57067 |  | 0 | 21 | 0 | 0 |  | URS-2024-I | 1
|  |  |  | Plný popis: | Obkládačky keramické - koupelny (bílé i barevné) 20 x 25 x 0,68 cm II. j. | [14 empty] | Obkládačky keramické - koupelny (bílé i barevné) 20 x 25 x 0,68 cm II. j.
|  |  |  | Výkaz výměr: | místnost 1,07; 2,2*(2,2+5,0+1,0)*2-0,8*2,0*1 |  | 34.48
[5 empty] | místnost 1,09; 2,2*(1,02+1,05)*2-0,8*2,0 |  | 7.508
[5 empty] | místnost 1,10; 1,5*(1,5) |  | 2.25
|  | 368 | SP | 781495211 | Čištění vnitřních ploch stěn po provedení obkladu chemickými prostředky | m2 | 44.238 | 0 | 0 | 5e-05 | 0.0022119 |  | 0 | 21 | 0 | 0 |  | URS-2024-I | 1
|  |  |  | Plný popis: | Čištění vnitřních ploch po provedení obkladu stěn chemickými prostředky | [14 empty] | Čištění vnitřních ploch po provedení obkladu stěn chemickými prostředky
|  |  |  | Výkaz výměr: | místnost 1,07; 2,2*(2,2+5,0+1,0)*2-0,8*2,0*1 |  | 34.48
[5 empty] | místnost 1,09; 2,2*(1,02+1,05)*2-0,8*2,0 |  | 7.508
[5 empty] | místnost 1,10; 1,5*(1,5) |  | 2.25
|  | 369 | SP | 781494111 | Plastové profily rohové lepené flexibilním lepidlem | m | 10.12 | 0 | 0 | 0.00055 | 0.005566 |  | 0 | 21 | 0 | 0 |  | URS-2024-I | 1
|  |  |  | Plný popis: | Montáž obkladů vnitřních stěn z dlaždic keramických Příplatek k cenám za obklady v omezeném prostoru | [14 empty] | Montáž obkladů vnitřních stěn z dlaždic keramických Příplatek k cenám za obklady v omezeném prostoru
|  |  |  | Výkaz výměr: | místnost 1,07 rohy ; 2,2*4 |  | 8.8
[5 empty] | místnost 1,09; 0 |  | 0
[5 empty] | místnost 1,10; 0 |  | 0
|  |  |  | Ztratné: | 15 |  | 1.32
|  | 370 | SP | 781495141 | Průnik obkladem kruhový do DN 30 | kus | 240 | 0 | 0 |  | 0 |  | 0 | 21 | 0 | 0 |  | URS-2024-I | 1
|  |  |  | Plný popis: | Montáž obkladů vnitřních stěn z dlaždic keramických Příplatek k cenám za obklady v omezeném prostoru | [14 empty] | Montáž obkladů vnitřních stěn z dlaždic keramických Příplatek k cenám za obklady v omezeném prostoru
|  |  |  | Výkaz výměr: | 1NP |  | 0
[5 empty] | UT ; 2*2 |  | 4
[5 empty] | zařizováky závěsy; (114)*2 |  | 228
[5 empty] | elektro; 2*4 |  | 8
|  | 371 | SP | 781495142 | Průnik obkladem kruhový přes DN 30 do DN 90 | kus | 4 | 0 | 0 |  | 0 |  | 0 | 21 | 0 | 0 |  | URS-2024-I | 1
|  |  |  | Plný popis: | Montáž obkladů vnitřních stěn z dlaždic keramických Příplatek k cenám za obklady v omezeném prostoru | [14 empty] | Montáž obkladů vnitřních stěn z dlaždic keramických Příplatek k cenám za obklady v omezeném prostoru
|  |  |  | Výkaz výměr: | WC 1NP |  | 0
[5 empty] | zařizováky odpady; (4) |  | 4
|  | 372 | SP | 781495143 | Průnik obkladem kruhový přes DN 90 | kus | 2 | 0 | 0 |  | 0 |  | 0 | 21 | 0 | 0 |  | URS-2024-I | 1
|  |  |  | Plný popis: | Montáž obkladů vnitřních stěn z dlaždic keramických Příplatek k cenám za obklady v omezeném prostoru | [14 empty] | Montáž obkladů vnitřních stěn z dlaždic keramických Příplatek k cenám za obklady v omezeném prostoru
|  |  |  | Výkaz výměr: | WC 1NP |  | 0
[5 empty] | zařizováky odpady; (2) |  | 2
|  | 373 | SP | 781495115 | Spárování vnitřních obkladů silikonem | m | 22.04 | 0 | 0 | 3e-05 | 0.0006612 |  | 0 | 21 | 0 | 0 |  | URS-2024-I | 1
|  |  |  | Plný popis: | Montáž obkladů vnitřních stěn z dlaždic keramických Příplatek k cenám za obklady v omezeném prostoru | [14 empty] | Montáž obkladů vnitřních stěn z dlaždic keramických Příplatek k cenám za obklady v omezeném prostoru
|  |  |  | Výkaz výměr: | místnost 1,07; (2,2+5,0+1,0)*2 |  | 16.4
[5 empty] | místnost 1,09; (1,02+1,05)*2 |  | 4.14
[5 empty] | místnost 1,10; (1,5) |  | 1.5
|  | 374 | SP | 781495184 | Řezání pracnější rovné keramických obkladaček | m | 36.7 | 0 | 0 |  | 0 |  | 0 | 21 | 0 | 0 |  | URS-2024-I | 1
|  |  |  | Plný popis: | Montáž obkladů vnitřních stěn z dlaždic keramických Příplatek k cenám za obklady v omezeném prostoru | [14 empty] | Montáž obkladů vnitřních stěn z dlaždic keramických Příplatek k cenám za obklady v omezeném prostoru
|  |  |  | Výkaz výměr: | místnost 1,07 rohy a kouty; 2,2*(4+8) |  | 26.4
[5 empty] | místnost 1,09 rohy a kouty; 2,2*4 |  | 8.8
[5 empty] | místnost 1,10 rohy a kouty; 1,5*(1) |  | 1.5
|  | 375 | SP | 781493611 | Montáž vanových plastových dvířek s rámem lepených | kus | 2 | 0 | 0 | 0.0002 | 0.0004 |  | 0 | 21 | 0 | 0 |  | URS-2024-I | 1
|  |  |  | Plný popis: | Montáž obkladů vnitřních stěn z dlaždic keramických Příplatek k cenám za obklady v omezeném prostoru | [14 empty] | Montáž obkladů vnitřních stěn z dlaždic keramických Příplatek k cenám za obklady v omezeném prostoru
|  | 376 | H | 55347200 | dvířka vanová nerezová 300x300mm | kus | 2 | 0 | 0 | 0.00106 | 0.00212 |  | 0 | 21 | 0 | 0 |  | URS-2024-I | 1
|  |  |  | Plný popis: | Obkládačky keramické - koupelny (bílé i barevné) 20 x 25 x 0,68 cm II. j. | [14 empty] | Obkládačky keramické - koupelny (bílé i barevné) 20 x 25 x 0,68 cm II. j.
|  | 377 | SP | 998781121 | Přesun hmot tonážní pro obklady keramické ruční v objektech v do 6 m | t | 3.5 | 0 | 0 |  | 0 |  | 0 | 21 | 0 | 0 |  | URS-2024-I | 1
|  |  |  | Plný popis: | Přesun hmot pro obklady keramické stanovený z hmotnosti přesunovaného materiálu vodorovná dopravní vzdálenost do 50 m v objektech výšky do 6 m | [14 empty] | Přesun hmot pro obklady keramické stanovený z hmotnosti přesunovaného materiálu vodorovná dopravní vzdálenost do 50 m v objektech výšky do 6 m
|  | 378 | SP | 998781129 | Příplatek k ručnímu přesunu hmot tonážnímu pro obklady keramické za zvětšený přesun ZKD 50 m | t | 3.5 | 0 | 0 |  | 0 |  | 0 | 21 | 0 | 0 |  | URS-2024-I | 1
|  |  |  | Plný popis: | Přesun hmot pro obklady keramické stanovený z hmotnosti přesunovaného materiálu Příplatek k cenám za přesun prováděný bez použití mechanizace pro jakoukoliv výšku objektu | [14 empty] | Přesun hmot pro obklady keramické stanovený z hmotnosti přesunovaného materiálu Příplatek k cenám za přesun prováděný bez použití mechanizace pro jakoukoliv výšku objektu
SSO/SO 02/783 | 3 |  | Oddíl |  | 783: Nátěry |  |  |  | 0 |  | 0.25854 |  | 0 |  | 0 | 0 |  |  | 10
SSO/SO 02/783/7833 | 4 |  | Pododdíl |  | 7833: Nátěry otopných těles |  |  |  | 0 |  | 0.013617 |  | 0 |  | 0 | 0 |  |  | 3
|  | 379 | SP | 783301311 | Odmaštění zámečnických konstrukcí vodou ředitelným odmašťovačem | m2 | 40.05 | 0 | 0 | 8e-05 | 0.003204 |  | 0 | 21 | 0 | 0 |  | URS-2024-I | 1
|  |  |  | Plný popis: | Příprava podkladu zámečnických konstrukcí před provedením nátěru odmaštění odmašťovačem vodou ředitelným | [14 empty] | Příprava podkladu zámečnických konstrukcí před provedením nátěru odmaštění odmašťovačem vodou ředitelným
|  |  |  | Výkaz výměr: | zárubně |  | 0
[5 empty] | 3*(0,15+2*0,06)*(2,05*2+0,9) |  | 4.05
[5 empty] | radiátory |  | 0
[5 empty] | 5*0,3*0,6*10*4 |  | 36
|  | 380 | SP | 783314203 | Základní antikorozní jednonásobný syntetický samozákladující nátěr zámečnických konstrukcí | m2 | 40.05 | 0 | 0 | 0.00014 | 0.005607 |  | 0 | 21 | 0 | 0 |  | URS-2024-I | 1
|  |  |  | Plný popis: | Základní antikorozní nátěr zámečnických konstrukcí jednonásobný syntetický samozákladující | [14 empty] | Základní antikorozní nátěr zámečnických konstrukcí jednonásobný syntetický samozákladující
|  |  |  | Výkaz výměr: | zárubně |  | 0
[5 empty] | 3*(0,15+2*0,06)*(2,05*2+0,9) |  | 4.05
[5 empty] | radiátory |  | 0
[5 empty] | 5*0,3*0,6*10*4 |  | 36
|  | 381 | SP | 783317101 | Krycí jednonásobný syntetický standardní nátěr zámečnických konstrukcí | m2 | 40.05 | 0 | 0 | 0.00012 | 0.004806 |  | 0 | 21 | 0 | 0 |  | URS-2024-I | 1
|  |  |  | Plný popis: | Krycí nátěr (email) zámečnických konstrukcí jednonásobný syntetický standardní | [14 empty] | Krycí nátěr (email) zámečnických konstrukcí jednonásobný syntetický standardní
|  |  |  | Výkaz výměr: | zárubně |  | 0
[5 empty] | 3*(0,15+2*0,06)*(2,05*2+0,9) |  | 4.05
[5 empty] | radiátory |  | 0
[5 empty] | 5*0,3*0,6*10*4 |  | 36
SSO/SO 02/783/7836 | 4 |  | Pododdíl |  | 7836: Nátěry - otopná tělesa, armatury a potrubí |  |  |  | 0 |  | 0.00396 |  | 0 |  | 0 | 0 |  |  | 3
|  | 382 | SP | 783601715 | Odmaštění ředidlovým odmašťovačem potrubí DN do 50 mm | m | 66 | 0 | 0 | 1e-05 | 0.00066 |  | 0 | 21 | 0 | 0 |  | URS-2024-I | 1
|  |  |  | Plný popis: | Příprava podkladu armatur a kovových potrubí před provedením nátěru potrubí do DN 50 mm odmaštěním, odmašťovačem ředidlovým | [14 empty] | Příprava podkladu armatur a kovových potrubí před provedením nátěru potrubí do DN 50 mm odmaštěním, odmašťovačem ředidlovým
|  |  |  | Výkaz výměr: | ocelové a měděné potrubí v interiéru |  | 0
[5 empty] | (25*2)+(8*1*2) |  | 66
|  | 383 | SP | 783614551 | Základní jednonásobný syntetický nátěr potrubí DN do 50 mm | m | 66 | 0 | 0 | 2e-05 | 0.00132 |  | 0 | 21 | 0 | 0 |  | URS-2024-I | 1
|  |  |  | Plný popis: | Základní nátěr armatur a kovových potrubí jednonásobný potrubí do DN 50 mm syntetický | [14 empty] | Základní nátěr armatur a kovových potrubí jednonásobný potrubí do DN 50 mm syntetický
|  |  |  | Výkaz výměr: | ocelové a měděné potrubí v interiéru |  | 0
[5 empty] | (25*2)+(8*1*2) |  | 66
|  | 384 | SP | 783617611 | Krycí dvojnásobný syntetický nátěr potrubí DN do 50 mm | m | 66 | 0 | 0 | 3e-05 | 0.00198 |  | 0 | 21 | 0 | 0 |  | URS-2024-I | 1
|  |  |  | Plný popis: | Krycí nátěr (email) armatur a kovových potrubí potrubí do DN 50 mm dvojnásobný syntetický standardní | [14 empty] | Krycí nátěr (email) armatur a kovových potrubí potrubí do DN 50 mm dvojnásobný syntetický standardní
|  |  |  | Výkaz výměr: | ocelové a měděné potrubí v interiéru |  | 0
[5 empty] | (25*2)+(8*1*2) |  | 66
SSO/SO 02/783/7838 | 4 |  | Pododdíl |  | 7838: Nátěry omítek a betonových povrchů |  |  |  | 0 |  | 0.24097 |  | 0 |  | 0 | 0 |  |  | 4
|  | 385 | SP | 783801505 | Omytí omítek s odmaštěním před provedením nátěru | m2 | 66.75 | 0 | 0 | 0.003 | 0.20025 |  | 0 | 21 | 0 | 0 |  | URS-2024-I | 1
|  |  |  | Plný popis: | Příprava podkladu omítek před provedením nátěru omytí s odmaštěním a následným opláchnutím | [14 empty] | Příprava podkladu omítek před provedením nátěru omytí s odmaštěním a následným opláchnutím
|  |  |  | Výkaz výměr: | likrusta - 1NP |  | 0
[5 empty] | 1,5*(10,5*2+6,2*2+1,2*3+2,5*3) |  | 66.75
|  | 386 | SP | 783801203 | Okartáčování omítek před provedením nátěru | m2 | 66.75 | 0 | 0 |  | 0 |  | 0 | 21 | 0 | 0 |  | URS-2024-I | 1
|  |  |  | Plný popis: | Příprava podkladu omítek před provedením nátěru okartáčování | [14 empty] | Příprava podkladu omítek před provedením nátěru okartáčování
|  |  |  | Výkaz výměr: | likrusta - 1NP |  | 0
[5 empty] | 1,5*(10,5*2+6,2*2+1,2*3+2,5*3) |  | 66.75
|  | 387 | SP | 783813131 | Penetrační syntetický nátěr hladkých, tenkovrstvých zrnitých a štukových omítek | m2 | 66.75 | 0 | 0 | 0.0002 | 0.01335 |  | 0 | 21 | 0 | 0 |  | URS-2024-I | 1
|  |  |  | Plný popis: | Penetrační nátěr omítek hladkých omítek hladkých, zrnitých tenkovrstvých nebo štukových stupně členitosti 1 a 2 syntetický | [14 empty] | Penetrační nátěr omítek hladkých omítek hladkých, zrnitých tenkovrstvých nebo štukových stupně členitosti 1 a 2 syntetický
|  |  |  | Výkaz výměr: | likrusta - 1NP |  | 0
[5 empty] | 1,5*(10,5*2+6,2*2+1,2*3+2,5*3) |  | 66.75
|  | 388 | SP | 783817421 | Krycí dvojnásobný syntetický nátěr hladkých, zrnitých tenkovrstvých nebo štukových omítek | m2 | 66.75 | 0 | 0 | 0.00041 | 0.027367 |  | 0 | 21 | 0 | 0 |  | URS-2024-I | 1
|  |  |  | Plný popis: | Krycí (ochranný ) nátěr omítek dvojnásobný hladkých omítek hladkých, zrnitých tenkovrstvých nebo štukových stupně členitosti 1 a 2 syntetický | [14 empty] | Krycí (ochranný ) nátěr omítek dvojnásobný hladkých omítek hladkých, zrnitých tenkovrstvých nebo štukových stupně členitosti 1 a 2 syntetický
|  |  |  | Výkaz výměr: | likrusta - 1NP |  | 0
[5 empty] | 1,5*(10,5*2+6,2*2+1,2*3+2,5*3) |  | 66.75
SSO/SO 02/784 | 3 |  | Oddíl |  | 784: Malby |  |  |  | 0 |  | 0.13124 |  | 0.0025281 |  | 0 | 0 |  |  | 5
SSO/SO 02/784/7841 | 4 |  | Pododdíl |  | 7841: Malby a tapety - příprava podkladu |  |  |  | 0 |  | 0.13124 |  | 0.0025281 |  | 0 | 0 |  |  | 5
|  | 389 | SP | 784181101 | Základní akrylátová jednonásobná bezbarvá penetrace podkladu v místnostech v do 3,80 m | m2 | 280.625 | 0 | 0 | 0.0002 | 0.056125 |  | 0 | 21 | 0 | 0 |  | URS-2024-I | 1
|  |  |  | Plný popis: | Penetrace podkladu jednonásobná základní akrylátová bezbarvá v místnostech výšky do 3,80 m | [14 empty] | Penetrace podkladu jednonásobná základní akrylátová bezbarvá v místnostech výšky do 3,80 m
|  |  |  | Výkaz výměr: | stávající povrchy přeštukované |  | 0
[5 empty] | 100,405+18,15+102,07 |  | 220.625
[5 empty] | chodba |  | 0
[5 empty] | 60 |  | 60
|  | 390 | SP | 784221101 | Dvojnásobné bílé malby ze směsí za sucha dobře otěruvzdorných v místnostech do 3,80 m | m2 | 254.447 | 0 | 0 | 0.00029 | 0.07379 |  | 0 | 21 | 0 | 0 |  | URS-2024-I | 1
|  |  |  | Plný popis: | Malby z malířských směsí otěruvzdorných za sucha dvojnásobné, bílé za sucha otěruvzdorné dobře v místnostech výšky do 3,80 m | [14 empty] | Malby z malířských směsí otěruvzdorných za sucha dvojnásobné, bílé za sucha otěruvzdorné dobře v místnostech výšky do 3,80 m
|  |  |  | Výkaz výměr: | stávající povrchy přeštukované |  | 0
[5 empty] | 100,405+18,15+102,07 |  | 220.625
[5 empty] | nové sdk konstrukce |  | 0
[5 empty] | 25,99+20,11+38,71 |  | 84.81
[5 empty] | chodba |  | 0
[5 empty] | 60 |  | 60
[5 empty] | odpočet obklad |  | 0
[5 empty] | -44,238 |  | -44.238
[5 empty] | odpočet ligrusta |  | 0
[5 empty] | -66,75 |  | -66.75
|  | 391 | SP | 784221141 | Příplatek k cenám 2x maleb za sucha otěruvzdorných za barevnou malbu tónovanou tónovacími přípravky | m2 | 132.267 | 0 | 0 | 1e-05 | 0.0013227 |  | 0 | 21 | 0 | 0 |  | URS-2024-I | 1
|  |  |  | Plný popis: | Malby z malířských směsí otěruvzdorných za sucha Příplatek k cenám dvojnásobných maleb za provádění barevné malby tónované tónovacími přípravky | [14 empty] | Malby z malířských směsí otěruvzdorných za sucha Příplatek k cenám dvojnásobných maleb za provádění barevné malby tónované tónovacími přípravky
|  |  |  | Výkaz výměr: | stávající povrchy přeštukované |  | 0
[5 empty] | 100,405+18,15 |  | 118.555
[5 empty] | nové sdk konstrukce |  | 0
[5 empty] | 25,99+38,71 |  | 64.7
[5 empty] | chodba |  | 0
[5 empty] | 60 |  | 60
[5 empty] | odpočet obklad |  | 0
[5 empty] | -44,238 |  | -44.238
[5 empty] | odpočet ligrusta |  | 0
[5 empty] | -66,75 |  | -66.75
|  | 392 | SP | 784171101 | Zakrytí vnitřních podlah včetně pozdějšího odkrytí | m2 | 84.27 | 0 | 0 |  | 0 | 3e-05 | 0.0025281 | 21 | 0 | 0 |  | URS-2024-I | 1
|  |  |  | Plný popis: | Zakrytí nemalovaných ploch (materiál ve specifikaci) včetně pozdějšího odkrytí podlah | [14 empty] | Zakrytí nemalovaných ploch (materiál ve specifikaci) včetně pozdějšího odkrytí podlah
|  |  |  | Výkaz výměr: | 64,27+20 |  | 84.27
|  | 393 | SP | 784171001 | Olepování vnitřních ploch páskou v místnostech v do 3,80 m | m | 100 | 0 | 0 |  | 0 |  | 0 | 21 | 0 | 0 |  | URS-2024-I | 1
|  |  |  | Plný popis: | Olepování vnitřních ploch (materiál ve specifikaci) včetně pozdějšího odlepení páskou nebo fólií v místnostech výšky do 3,80 m | [14 empty] | Olepování vnitřních ploch (materiál ve specifikaci) včetně pozdějšího odlepení páskou nebo fólií v místnostech výšky do 3,80 m
|  |  |  | Výkaz výměr: | odborný odhad |  | 0
[5 empty] | 100 |  | 100
SSO/SO 02/786 | 3 |  | Oddíl |  | 786: Čalounické úpravy |  |  |  | 0 |  | 0.021021 |  | 0 |  | 0 | 0 |  |  | 4
SSO/SO 02/786/7866 | 4 |  | Pododdíl |  | 7866: Stínění a čalounické úpravy - výplně |  |  |  | 0 |  | 0.021021 |  | 0 |  | 0 | 0 |  |  | 4
|  | 394 | SP | 786624121 | Montáž lamelové žaluzie do oken zdvojených kovových otevíravých, sklápěcích a vyklápěcích | m2 | 14.7 | 0 | 0 |  | 0 |  | 0 | 21 | 0 | 0 |  | URS-2024-I | 1
|  |  |  | Plný popis: | Montáž zastiňujících žaluzií lamelových do oken zdvojených otevíravých, sklápěcích nebo vyklápěcích kovových | [14 empty] | Montáž zastiňujících žaluzií lamelových do oken zdvojených otevíravých, sklápěcích nebo vyklápěcích kovových
|  |  |  | Výkaz výměr: | okna |  | 0
[5 empty] | 1,5*1,6 |  | 2.4
[5 empty] | 1,5*1,45*4 |  | 8.7
[5 empty] | 1,5*0,8*3 |  | 3.6
|  | 395 | H | 55346200 | žaluzie horizontální interiérové | m2 | 16.17 | 0 | 0 | 0.0013 | 0.021021 |  | 0 | 21 | 0 | 0 |  | URS-2024-I | 1
|  |  |  | Plný popis: | --- | [14 empty] | ---
|  |  |  | Výkaz výměr: | okna |  | 0
[5 empty] | 1,5*1,6 |  | 2.4
[5 empty] | 1,5*1,45*4 |  | 8.7
[5 empty] | 1,5*0,8*3 |  | 3.6
|  |  |  | Ztratné: | 10 |  | 1.47
|  | 396 | SP | 998786121 | Přesun hmot tonážní pro stínění a čalounické úpravy ruční v objektech v do 6 m | t | 1.5 | 0 | 0 |  | 0 |  | 0 | 21 | 0 | 0 |  | URS-2024-I | 1
|  |  |  | Plný popis: | Přesun hmot pro čalounické úpravy stanovený z hmotnosti přesunovaného materiálu vodorovná dopravní vzdálenost do 50 m v objektech výšky (hloubky) do 6 m | [14 empty] | Přesun hmot pro čalounické úpravy stanovený z hmotnosti přesunovaného materiálu vodorovná dopravní vzdálenost do 50 m v objektech výšky (hloubky) do 6 m
|  | 397 | SP | 998786129 | Příplatek k ručnímu přesunu hmot tonážnímu pro stínění a čalounické úpravy za zvětšený přesun ZKD 50 m | t | 1.5 | 0 | 0 |  | 0 |  | 0 | 21 | 0 | 0 |  | URS-2024-I | 1
|  |  |  | Plný popis: | Přesun hmot pro stínění a čalounické úpravy stanovený z hmotnosti přesunovaného materiálu Příplatek k cenám za přesun prováděný bez použití mechanizace pro jakoukoliv výšku objektu | [14 empty] | Přesun hmot pro stínění a čalounické úpravy stanovený z hmotnosti přesunovaného materiálu Příplatek k cenám za přesun prováděný bez použití mechanizace pro jakoukoliv výšku objektu
SSO/SO 02/787 | 3 |  | Oddíl |  | 787: Zasklívání |  |  |  | 0 |  | 0.000414 |  | 0 |  | 0 | 0 |  |  | 4
SSO/SO 02/787/7879 | 4 |  | Pododdíl |  | 7879: Zasklívání - ostatní |  |  |  | 0 |  | 0.000414 |  | 0 |  | 0 | 0 |  |  | 4
|  | 398 | SP | 787911115 | Montáž neprůhledné fólie na sklo | m2 | 3.6 | 0 | 0 |  | 0 |  | 0 | 21 | 0 | 0 |  | URS-2024-I | 1
|  |  |  | Plný popis: | Zasklívání - ostatní práce montáž fólie na sklo neprůhledné | [14 empty] | Zasklívání - ostatní práce montáž fólie na sklo neprůhledné
|  |  |  | Výkaz výměr: | neprůhledná folie na stávající okna WC |  | 0
[5 empty] | 3*0,8*1,5 |  | 3.6
|  | 399 | H | 63479012 | fólie na sklo nereflexní kouřová 43% | m2 | 4.14 | 0 | 0 | 0.0001 | 0.000414 |  | 0 | 21 | 0 | 0 |  | URS-2024-I | 1
|  |  |  | Plný popis: | --- | [14 empty] | ---
|  |  |  | Výkaz výměr: | neprůhledná folie na stávající okna WC |  | 0
[5 empty] | 3*0,8*1,5 |  | 3.6
|  |  |  | Ztratné: | 15 |  | 0.54
|  | 400 | SP | 998787121 | Přesun hmot tonážní pro zasklívání ruční v objektech v do 6 m | t | 1.5 | 0 | 0 |  | 0 |  | 0 | 21 | 0 | 0 |  | URS-2024-I | 1
|  |  |  | Plný popis: | Přesun hmot pro zasklívání stanovený z hmotnosti přesunovaného materiálu vodorovná dopravní vzdálenost do 50 m ručně (bez užití mechanizace) v objektech výšky do 6 m | [14 empty] | Přesun hmot pro zasklívání stanovený z hmotnosti přesunovaného materiálu vodorovná dopravní vzdálenost do 50 m ručně (bez užití mechanizace) v objektech výšky do 6 m
|  | 401 | SP | 998787129 | Příplatek k ručnímu přesunu hmot tonážnímu pro zasklívání za zvětšený přesun ZKD 50 m | t | 1.5 | 0 | 0 |  | 0 |  | 0 | 21 | 0 | 0 |  | URS-2024-I | 1
|  |  |  | Plný popis: | Přesun hmot pro zasklívání stanovený z hmotnosti přesunovaného materiálu vodorovná dopravní vzdálenost do 50 m Příplatek k cenám za ruční zvětšený přesun přes vymezenou vodorovnou dopravní vzdálenost za každých dalších započatých 50 m | [14 empty] | Přesun hmot pro zasklívání stanovený z hmotnosti přesunovaného materiálu vodorovná dopravní vzdálenost do 50 m Příplatek k cenám za ruční zvětšený přesun přes vymezenou vodorovnou dopravní vzdálenost za každých dalších započatých 50 m
SSO/SO 02/VRN | 3 |  | Oddíl |  | VRN: Vedlejší rozpočtové náklady |  |  |  | 0 |  | 0 |  | 0 |  | 0 | 0 |  |  | 3
SSO/SO 02/VRN/VRN. | 4 |  | Pododdíl |  | VRN.: Vedlejší rozpočtové náklady |  |  |  | 0 |  | 0 |  | 0 |  | 0 | 0 |  |  | 3
|  | 402 | ON | 04 | Mimostaveništní doprava | % | 2.9 | 0 | 0 |  | 0 |  | 0 | 21 | 0 | 0 |  | URS-2024-I | 1
|  |  |  | Plný popis: | --- | [14 empty] | ---
|  | 403 | ON | 07 | Zařízení staveniště | % | 2.9 | 0 | 0 |  | 0 |  | 0 | 21 | 0 | 0 |  | URS-2024-I | 1
|  |  |  | Plný popis: | --- | [14 empty] | ---
|  | 404 | ON | 05 | Mimořádně ztížené dopravní podmínky | % | 4.8 | 0 | 0 |  | 0 |  | 0 | 21 | 0 | 0 |  | URS-2024-I | 1
|  |  |  | Plný popis: | --- | [14 empty] | ---