## Krycí List
| VÝKAZ VÝMĚR PRO VÝBĚROVÉ ŘÍZENÍ |  |  |  | Set Column width to
0
12 |  | ZAKÁZKA |  |  | 99
#N/A
#N/A | Číslo:
0 | Zakázka: | UMČ18 - BYT BERANOVÝCH č.p. 85 |  |  | UMČ18 - BYT BERANOVÝCH č.p. 85
0 | Komentář: |  |  |  | 0
0 | Verze: |  |  |  | 0
0 | Komentář verze: |  |  |  | 0
| Adresa: | Beranových 85, 199 00 Praha 9 - Letňany | Datum zahájení:
| Rok: | 2024-03-07 10:06 | Datum dokončení:
| Typ Firmy | Název | Kontaktní osoba | Telefon
| --- | --- | --- | ---
| Význam (funkce) | Jméno
| --- | ---
REKAPITULACE
| Kód stavebního objektu | Popis objektu | Kód zatřídění | Zatřídění
| SO 00 | REKONSTRUKCE BYTU 2NP
|  | Celkem (bez DPH): | 0 | Kč
|  | DPH: | 0 | Kč
|  | Celkem (včetně DPH): | 0 | Kč
| Za zhotovitele |  | Za objednatele
| Jméno : |  | Jméno :
| Datum : |  | Datum :
| Podpis: |  | Podpis :
Poznámka :

## Rekapitulace
UMČ18 - BYT BERANOVÝCH č.p. 85 -
| Popis | Cena | Hmotnost | DPH | Cena s DPH | Počet položek
stavba | stavba: REVITALIZACE BYTU BERANOVÝCH č.p. 85 | 0 | 19.1004 | 0 | 0 | 217
stavba/SO 00 | SO 00: REKONSTRUKCE BYTU 2NP | 0 | 19.1004 | 0 | 0 | 217
stavba/SO 00/003 | 003: Svislé konstrukce | 0 | 1.4218 | 0 | 0 | 7
stavba/SO 00/003/0034 | 0034: Stěny a příčky | 0 | 1.4218 | 0 | 0 | 7
stavba/SO 00/004 | 004: Vodorovné konstrukce | 0 | 0.0352 | 0 | 0 | 2
stavba/SO 00/004/0041 | 0041: Stropní konstrukce pozemních staveb | 0 | 0.0352 | 0 | 0 | 2
stavba/SO 00/006 | 006: Úpravy povrchu | 0 | 7.4525 | 0 | 0 | 27
stavba/SO 00/006/0061 | 0061: Úprava povrchů vnitřní | 0 | 7.2987 | 0 | 0 | 11
stavba/SO 00/006/0062 | 0062: Úprava povrchů vnější | 0 | 0.088589 | 0 | 0 | 14
stavba/SO 00/006/0064 | 0064: Osazování výplní otvorů | 0 | 0.06518 | 0 | 0 | 2
stavba/SO 00/009 | 009: Ostatní konstrukce a práce | 0 | 0.03577 | 0 | 0 | 57
stavba/SO 00/009/0094 | 0094: Lešení a stavební výtahy | 0 | 0.015779 | 0 | 0 | 8
stavba/SO 00/009/0095 | 0095: Dokončovací konstrukce a práce pozemních staveb | 0 | 0.0062689 | 0 | 0 | 5
stavba/SO 00/009/0096 | 0096: Bourání konstrukcí | 0 | 0 | 0 | 0 | 12
stavba/SO 00/009/0097 | 0097: Prorážení otvorů a ostatní bourací práce | 0 | 0.013722 | 0 | 0 | 32
stavba/SO 00/099 | 099: Přesun hmot HSV | 0 | 0 | 0 | 0 | 8
stavba/SO 00/099/099. | 099.: Přesun hmot HSV | 0 | 0 | 0 | 0 | 2
stavba/SO 00/099/0997 | 0997: Doprava suti a vybouraných hmot | 0 | 0 | 0 | 0 | 6
stavba/SO 00/763 | 763: Konstrukce montované | 0 | 6.5052 | 0 | 0 | 27
stavba/SO 00/763/763. | 763.: Konstrukce montované | 0 | 6.5052 | 0 | 0 | 27
stavba/SO 00/764 | 764: Konstrukce klempířské | 0 | 0.0070884 | 0 | 0 | 4
stavba/SO 00/764/7642 | 7642: Konstrukce klempířské - oplechování | 0 | 0.0070884 | 0 | 0 | 4
stavba/SO 00/766 | 766: Konstrukce truhlářské | 0 | 1.7699 | 0 | 0 | 30
stavba/SO 00/766/766. | 766.: Konstrukce truhlářské | 0 | 1.7699 | 0 | 0 | 30
stavba/SO 00/767 | 767: Konstrukce zámečnické | 0 | 0.00376 | 0 | 0 | 4
stavba/SO 00/767/767. | 767.: Konstrukce zámečnické | 0 | 0.00376 | 0 | 0 | 4
stavba/SO 00/771 | 771: Podlahy z dlaždic | 0 | 0.20608 | 0 | 0 | 6
stavba/SO 00/771/771. | 771.: Podlahy z dlaždic | 0 | 0.20608 | 0 | 0 | 6
stavba/SO 00/776 | 776: Podlahy povlakové | 0 | 0.68124 | 0 | 0 | 11
stavba/SO 00/776/776. | 776.: Podlahy povlakové | 0 | 0.68124 | 0 | 0 | 11
stavba/SO 00/781 | 781: Obklady keramické | 0 | 0.62664 | 0 | 0 | 7
stavba/SO 00/781/781. | 781.: Obklady keramické | 0 | 0.62664 | 0 | 0 | 7
stavba/SO 00/783 | 783: Nátěry | 0 | 0.02987 | 0 | 0 | 10
stavba/SO 00/783/7833 | 7833: Nátěry otopných těles | 0 | 0.000459 | 0 | 0 | 3
stavba/SO 00/783/7836 | 7836: Nátěry - otopná tělesa, armatury a potrubí | 0 | 0.00396 | 0 | 0 | 3
stavba/SO 00/783/7838 | 7838: Nátěry omítek a betonových povrchů | 0 | 0.025451 | 0 | 0 | 4
stavba/SO 00/784 | 784: Malby | 0 | 0.30773 | 0 | 0 | 6
stavba/SO 00/784/7841 | 7841: Malby a nátěry | 0 | 0.30773 | 0 | 0 | 6
stavba/SO 00/786 | 786: Čalounické úpravy | 0 | 0.017589 | 0 | 0 | 4
stavba/SO 00/786/7866 | 7866: Stínění a čalounické úpravy - výplně | 0 | 0.017589 | 0 | 0 | 4
stavba/SO 00/TZI | TZI: Technické zařízení budov | 0 | 0 | 0 | 0 | 4
stavba/SO 00/TZI/TZI | TZI: Technické zařízení budov | 0 | 0 | 0 | 0 | 4
stavba/SO 00/VRN | VRN: Vedlejší rozpočtové náklady | 0 | 0 | 0 | 0 | 3
stavba/SO 00/VRN/VRN. | VRN.: Vedlejší rozpočtové náklady | 0 | 0 | 0 | 0 | 3
| Celkem (bez DPH) | 0
| DPH | 0
| Celkem (včetně DPH) | 0

## Zakázka
UMČ18 - BYT BERANOVÝCH č.p. 85 -
Set column width to
|  | Poř. | Typ | Kód | Popis | MJ | Výměra | Jedn. cena | Cena | Jedn. hmotn. | Hmotnost | Jedn. suť | Suť | Sazba DPH | DPH | Cena s DPH | Komentář | Cen. soustava | Počet | 118
stavba | 1 |  | Stavba |  | stavba: REVITALIZACE BYTU BERANOVÝCH č.p. 85 |  |  |  | 0 |  | 19.1004 |  | 64.4118 |  | 0 | 0 |  |  | 217
stavba/SO 00 | 2 |  | Objekt |  | SO 00: REKONSTRUKCE BYTU 2NP |  |  |  | 0 |  | 19.1004 |  | 64.4118 |  | 0 | 0 |  |  | 217
stavba/SO 00/003 | 3 |  | Oddíl |  | 003: Svislé konstrukce |  |  |  | 0 |  | 1.4218 |  | 0 |  | 0 | 0 |  |  | 7
stavba/SO 00/003/0034 | 4 |  | Pododdíl |  | 0034: Stěny a příčky |  |  |  | 0 |  | 1.4218 |  | 0 |  | 0 | 0 |  |  | 7
|  | 1 | SP | 311231125 | Zdivo nosné z cihel dl 290 mm P20 až 25 na SMS 5 MPa | m3 | 0.18975 | 0 | 0 | 1.6285 | 0.30901 |  | 0 | 12 | 0 | 0 |  | URS-2024-I | 1
|  |  |  | Plný popis: | Zdivo jednovrstvé z cihel děrovaných broušených na celoplošnou tenkovrstvou maltu, pevnost cihel přes P10 do P15, tl. zdiva 250 mm | [14 empty] | Zdivo jednovrstvé z cihel děrovaných broušených na celoplošnou tenkovrstvou maltu, pevnost cihel přes P10 do P15, tl. zdiva 250 mm
|  |  |  | Výkaz výměr: | zazdívání otvorů |  | 0
[5 empty] | 0,3*0,25*2,3 |  | 0.1725
|  |  |  | Ztratné: | 10 |  | 0.01725
|  | 2 | SP | 311234511 | Zdivo jednovrstvé z cihel děrovaných do P10 na tepelněizolační maltu M5 tl 440 mm | m2 | 2.5313 | 0 | 0 | 0.31188 | 0.78947 |  | 0 | 12 | 0 | 0 |  | URS-2024-I | 1
|  |  |  | Plný popis: | Zdivo jednovrstvé z cihel děrovaných broušených na celoplošnou tenkovrstvou maltu, pevnost cihel přes P10 do P15, tl. zdiva 250 mm | [14 empty] | Zdivo jednovrstvé z cihel děrovaných broušených na celoplošnou tenkovrstvou maltu, pevnost cihel přes P10 do P15, tl. zdiva 250 mm
|  |  |  | Výkaz výměr: | částečné zazdívání otvorů |  | 0
[5 empty] | 0,86*1,42+2,7*0,4 |  | 2.3012
[5 empty] | 0 |  | 0
[5 empty] | 0 |  | 0
|  |  |  | Ztratné: | 10 |  | 0.23012
|  | 3 | SP | 317234410 | Vyzdívka mezi nosníky z cihel pálených na MC | m3 | 0.096 | 0 | 0 | 1.943 | 0.18653 |  | 0 | 12 | 0 | 0 |  | URS-2024-I | 1
|  |  |  | Plný popis: | Vyzdívka mezi nosníky cihlami pálenými na maltu cementovou | [14 empty] | Vyzdívka mezi nosníky cihlami pálenými na maltu cementovou
|  |  |  | Výkaz výměr: | překlad 3 |  | 0
[5 empty] | 0,3*0,2*(1,2+0,2*2) |  | 0.096
|  | 4 | SP | 317941123 | Osazování ocelových válcovaných nosníků na zdivu I, IE, U, UE nebo L přes č. 14 do č. 22 nebo výšky do 220 mm | t | 0.12109 | 0 | 0 | 0.01709 | 0.0020694 |  | 0 | 12 | 0 | 0 |  | URS-2024-I | 1
|  |  |  | Plný popis: | Osazování ocelových válcovaných nosníků na zdivu I nebo IE nebo U nebo UE nebo L do č. 12 nebo výšky do 120 mm | [14 empty] | Osazování ocelových válcovaných nosníků na zdivu I nebo IE nebo U nebo UE nebo L do č. 12 nebo výšky do 120 mm
|  |  |  | Výkaz výměr: | překlad 1 |  | 0
[5 empty] | 2xIPN 140; 2*34,4/1000*(1,6)*1,10 |  | 0.12109
|  | 5 | H | 13010716 | ocel profilová jakost S235JR (11 375) průřez I (IPN) 140 | t | 0.1332 | 0 | 0 | 1 | 0.1332 |  | 0 | 12 | 0 | 0 |  | URS-2024-I | 1
|  |  |  | Plný popis: | --- | [14 empty] | ---
|  |  |  | Výkaz výměr: | překlad 1 |  | 0
[5 empty] | 2xIPN 140; 2*34,4/1000*(1,6)*1,10 |  | 0.12109
|  |  |  | Ztratné: | 10 |  | 0.012109
|  | 6 | SP | 341941001 | Nosné nebo spojovací svary tl do 10 mm ocelových doplňkových konstrukcí při montáži dílců | m | 1.2 | 0 | 0 | 0.00048 | 0.000576 |  | 0 | 12 | 0 | 0 |  | URS-2024-I | 1
|  |  |  | Plný popis: | Nosné nebo spojovací svary ocelových doplňkových konstrukcí kromě betonářské oceli, tloušťky svaru do 10 mm | [14 empty] | Nosné nebo spojovací svary ocelových doplňkových konstrukcí kromě betonářské oceli, tloušťky svaru do 10 mm
|  |  |  | Výkaz výměr: | překlad 1 |  | 0
[5 empty] | 2xIPN 140; 1,2 |  | 1.2
|  | 7 | SP | 953945132 | Kotva mechanická M 12 dl 145 mm pro střední zatížení do betonu, ŽB nebo kamene s vyvrtáním otvoru | kus | 5 | 0 | 0 | 0.0002 | 0.001 |  | 0 | 12 | 0 | 0 |  | URS-2024-I | 1
|  |  |  | Plný popis: | Kotva mechanická s vyvrtáním otvoru do betonu, železobetonu nebo tvrdého kamene pro střední zatížení průvleková, velikost M 12, délka 145 mm | [14 empty] | Kotva mechanická s vyvrtáním otvoru do betonu, železobetonu nebo tvrdého kamene pro střední zatížení průvleková, velikost M 12, délka 145 mm
|  |  |  | Výkaz výměr: | překald 1 - kotvení 5x |  | 0
[5 empty] | 5 |  | 5
stavba/SO 00/004 | 3 |  | Oddíl |  | 004: Vodorovné konstrukce |  |  |  | 0 |  | 0.0352 |  | 0 |  | 0 | 0 |  |  | 2
stavba/SO 00/004/0041 | 4 |  | Pododdíl |  | 0041: Stropní konstrukce pozemních staveb |  |  |  | 0 |  | 0.0352 |  | 0 |  | 0 | 0 |  |  | 2
|  | 8 | SP | 411354313 | Zřízení podpěrné konstrukce stropů výšky do 4 m tl přes 15 do 25 cm | m2 | 40 | 0 | 0 | 0.00088 | 0.0352 |  | 0 | 12 | 0 | 0 |  | URS-2024-I | 1
|  |  |  | Plný popis: | Podpěrná konstrukce stropů - desek, kleneb a skořepin výška podepření do 4 m tloušťka stropu přes 15 do 25 cm zřízení | [14 empty] | Podpěrná konstrukce stropů - desek, kleneb a skořepin výška podepření do 4 m tloušťka stropu přes 15 do 25 cm zřízení
|  |  |  | Výkaz výměr: | podpěrná konstrukce stropů pro realizaci překladů |  | 0
[5 empty] | překlad 1 |  | 0
[5 empty] | 2*(4,0*5,0) |  | 40
|  | 9 | SP | 411354314 | Odstranění podpěrné konstrukce stropů výšky do 4 m tl přes 15 do 25 cm | m2 | 40 | 0 | 0 |  | 0 |  | 0 | 12 | 0 | 0 |  | URS-2024-I | 1
|  |  |  | Plný popis: | Podpěrná konstrukce stropů - desek, kleneb a skořepin výška podepření do 4 m tloušťka stropu přes 15 do 25 cm odstranění | [14 empty] | Podpěrná konstrukce stropů - desek, kleneb a skořepin výška podepření do 4 m tloušťka stropu přes 15 do 25 cm odstranění
|  |  |  | Výkaz výměr: | podpěrná konstrukce stropů pro realizaci překladů |  | 0
[5 empty] | překlad 1 |  | 0
[5 empty] | 2*(4,0*5,0) |  | 40
stavba/SO 00/006 | 3 |  | Oddíl |  | 006: Úpravy povrchu |  |  |  | 0 |  | 7.4525 |  | 0.013163 |  | 0 | 0 |  |  | 27
stavba/SO 00/006/0061 | 4 |  | Pododdíl |  | 0061: Úprava povrchů vnitřní |  |  |  | 0 |  | 7.2987 |  | 0.013136 |  | 0 | 0 |  |  | 11
|  | 10 | SP | 612135101 | Hrubá výplň rýh ve stěnách maltou jakékoli šířky rýhy | m2 | 8.25 | 0 | 0 | 0.056 | 0.462 |  | 0 | 12 | 0 | 0 |  | URS-2024-I | 1
|  |  |  | Plný popis: | Hrubá výplň rýh maltou jakékoli šířky rýhy ve stěnách | [14 empty] | Hrubá výplň rýh maltou jakékoli šířky rýhy ve stěnách
|  |  |  | Výkaz výměr: | odborný odhad |  | 0
[5 empty] | 45*0,05 |  | 2.25
[5 empty] | 30*0,2 |  | 6
|  | 11 | SP | 612321141 | Vápenocementová omítka štuková dvouvrstvá vnitřních stěn nanášená ručně | m2 | 114.1 | 0 | 0 | 0.01838 | 2.0972 |  | 0 | 12 | 0 | 0 |  | URS-2024-I | 1
|  |  |  | Plný popis: | Omítka vápenocementová vnitřních ploch nanášená ručně dvouvrstvá, tloušťky jádrové omítky do 10 mm štuková svislých konstrukcí stěn | [14 empty] | Omítka vápenocementová vnitřních ploch nanášená ručně dvouvrstvá, tloušťky jádrové omítky do 10 mm štuková svislých konstrukcí stěn
|  |  |  | Výkaz výměr: | omítka stávajícího zdiva |  | 0
[5 empty] | 3,0*(5,4+12)*2+3,0*(2,2*2+2,7) |  | 125.7
[5 empty] | odpočet oken |  | 0
[5 empty] | -1*(1,8*1,45*4+0,4*1,45*2) |  | -11.6
|  | 12 | SP | 612321191 | Příplatek k vápenocementové omítce vnitřních stěn za každých dalších 5 mm tloušťky ručně | m2 | 254.9 | 0 | 0 | 0.0079 | 2.0137 |  | 0 | 12 | 0 | 0 |  | URS-2024-I | 1
|  |  |  | Plný popis: | Omítka vápenocementová vnitřních ploch nanášená ručně dvouvrstvá, tloušťky jádrové omítky do 10 mm štuková svislých konstrukcí stěn | [14 empty] | Omítka vápenocementová vnitřních ploch nanášená ručně dvouvrstvá, tloušťky jádrové omítky do 10 mm štuková svislých konstrukcí stěn
|  |  |  | Výkaz výměr: | navíc 10mm ; 2*(114,10+13,35) |  | 254.9
|  | 13 | SP | 612325302 | Vápenocementová štuková omítka ostění nebo nadpraží | m2 | 13.35 | 0 | 0 | 0.03358 | 0.44829 |  | 0 | 12 | 0 | 0 |  | URS-2024-I | 1
|  |  |  | Plný popis: | Vápenocementová omítka ostění nebo nadpraží štuková | [14 empty] | Vápenocementová omítka ostění nebo nadpraží štuková
|  |  |  | Výkaz výměr: | ostění oken |  | 0
[5 empty] | 0,4*(1,8+2*1,5)*4+0,3*(0,75+2*1,5)*2 |  | 9.93
[5 empty] | ostění dveří |  | 0
[5 empty] | 0,3*(2,3*2+1,2+2,3*2+1,0) |  | 3.42
|  | 14 | SP | 619991011 | Obalení samostatných konstrukcí a prvků fólií | m2 | 216.8 | 0 | 0 | 0.00011 | 0.023848 | 6e-05 | 0.013008 | 12 | 0 | 0 |  | URS-2024-I | 1
|  |  |  | Plný popis: | Zakrytí vnitřních ploch před znečištěním včetně pozdějšího odkrytí konstrukcí a prvků obalením fólií a přelepením páskou | [14 empty] | Zakrytí vnitřních ploch před znečištěním včetně pozdějšího odkrytí konstrukcí a prvků obalením fólií a přelepením páskou
|  |  |  | Výkaz výměr: | reserva na postupné zakrývání konstrukcí |  | 0
[5 empty] | 200 |  | 200
[5 empty] | vnitřní dveře |  | 0
[5 empty] | 2*(0,8*2,0*3+0,9*2,0*1+0,9*2,0*1) |  | 16.8
[5 empty] | = |  | 216.8
|  | 15 | SP | 629991012 | Zakrytí výplní otvorů fólií přilepenou na začišťovací lišty | m2 | 12.76 | 0 | 0 |  | 0 | 1e-05 | 0.0001276 | 12 | 0 | 0 |  | URS-2024-I | 1
|  |  |  | Plný popis: | Zakrytí vnějších ploch před znečištěním včetně pozdějšího odkrytí výplní otvorů a svislých ploch fólií přilepenou na začišťovací lištu | [14 empty] | Zakrytí vnějších ploch před znečištěním včetně pozdějšího odkrytí výplní otvorů a svislých ploch fólií přilepenou na začišťovací lištu
|  |  |  | Výkaz výměr: | vnitřní okna |  | 0
[5 empty] | okna 2np ; (1,8*1,45*4+0,4*1,45*2) |  | 11.6
|  |  |  | Ztratné: | 10 |  | 1.16
|  | 16 | SP | 622143004 | Montáž omítkových samolepících začišťovacích profilů pro spojení s okenním rámem | m | 21.45 | 0 | 0 |  | 0 |  | 0 | 12 | 0 | 0 |  | URS-2024-I | 1
|  |  |  | Plný popis: | Montáž omítkových profilů plastových, pozinkovaných nebo dřevěných upevněných vtlačením do podkladní vrstvy nebo přibitím začišťovacích samolepících pro vytvoření dilatujícího spoje s okenním rámem | [14 empty] | Montáž omítkových profilů plastových, pozinkovaných nebo dřevěných upevněných vtlačením do podkladní vrstvy nebo přibitím začišťovacích samolepících pro vytvoření dilatujícího spoje s okenním rámem
|  |  |  | Výkaz výměr: | ostění okna |  | 0
[5 empty] | vnitřní okna |  | 0
[5 empty] | (1,8+2*1,5)*4+0,3*(0,75+2*1,5)*2 |  | 21.45
|  | 17 | H | 59051516 | profil začišťovací PVC pro ostění vnitřních omítek | m | 23.595 | 0 | 0 | 0.0003 | 0.0070785 |  | 0 | 12 | 0 | 0 |  | URS-2024-I | 1
|  |  |  | Plný popis: | Profil ukončovací 14 mm PVC hrana (délka 3 m) | [14 empty] | Profil ukončovací 14 mm PVC hrana (délka 3 m)
|  |  |  | Výkaz výměr: | ostění okna |  | 0
[5 empty] | vnitřní okna |  | 0
[5 empty] | (1,8+2*1,5)*4+0,3*(0,75+2*1,5)*2 |  | 21.45
|  |  |  | Ztratné: | 10 |  | 2.145
|  | 18 | SP | 612131111 | Polymercementový spojovací můstek vnitřních stěn nanášený ručně | m2 | 127.45 | 0 | 0 | 0.0014 | 0.17843 |  | 0 | 12 | 0 | 0 |  | URS-2024-I | 1
|  |  |  | Plný popis: | Podkladní a spojovací vrstva vnitřních omítaných ploch polymercementový spojovací můstek nanášený ručně stěn | [14 empty] | Podkladní a spojovací vrstva vnitřních omítaných ploch polymercementový spojovací můstek nanášený ručně stěn
|  |  |  | Výkaz výměr: | stěny a ostění |  | 0
[5 empty] | 114,1+13,35 |  | 127.45
|  | 19 | SP | 611321141 | Vápenocementová omítka štuková dvouvrstvá vnitřních stropů rovných nanášená ručně | m2 | 60.51 | 0 | 0 | 0.01838 | 1.1122 |  | 0 | 12 | 0 | 0 |  | URS-2024-I | 1
|  |  |  | Plný popis: | Omítka vápenocementová vnitřních ploch nanášená ručně dvouvrstvá, tloušťky jádrové omítky do 10 mm štuková svislých konstrukcí stěn | [14 empty] | Omítka vápenocementová vnitřních ploch nanášená ručně dvouvrstvá, tloušťky jádrové omítky do 10 mm štuková svislých konstrukcí stěn
|  |  |  | Výkaz výměr: | omítka stropu |  | 0
[5 empty] | 4,35+34,27+9,44+12,45 |  | 60.51
|  | 20 | SP | 611321191 | Příplatek k vápenocementové omítce vnitřních stropů za každých dalších 5 mm tloušťky ručně | m2 | 121.02 | 0 | 0 | 0.0079 | 0.95606 |  | 0 | 12 | 0 | 0 |  | URS-2024-I | 1
|  |  |  | Plný popis: | Omítka vápenocementová vnitřních ploch nanášená ručně dvouvrstvá, tloušťky jádrové omítky do 10 mm štuková svislých konstrukcí stěn | [14 empty] | Omítka vápenocementová vnitřních ploch nanášená ručně dvouvrstvá, tloušťky jádrové omítky do 10 mm štuková svislých konstrukcí stěn
|  |  |  | Výkaz výměr: | omítka stropu |  | 0
[5 empty] | vyrovnání 10mm; 2*60,51 |  | 121.02
stavba/SO 00/006/0062 | 4 |  | Pododdíl |  | 0062: Úprava povrchů vnější |  |  |  | 0 |  | 0.088589 |  | 2.7e-05 |  | 0 | 0 |  |  | 14
|  | 21 | SP | 629991012 | Zakrytí výplní otvorů fólií přilepenou na začišťovací lišty | m2 | 2.7 | 0 | 0 |  | 0 | 1e-05 | 2.7e-05 | 12 | 0 | 0 |  | URS-2024-I | 1
|  |  |  | Plný popis: | Zakrytí vnějších ploch před znečištěním včetně pozdějšího odkrytí výplní otvorů a svislých ploch fólií přilepenou na začišťovací lištu | [14 empty] | Zakrytí vnějších ploch před znečištěním včetně pozdějšího odkrytí výplní otvorů a svislých ploch fólií přilepenou na začišťovací lištu
|  |  |  | Výkaz výměr: | nové okno |  | 0
[5 empty] | 1,8*1,5 |  | 2.7
0
|  | 22 | SP | 622143004 | Montáž omítkových samolepících začišťovacích profilů pro spojení s okenním rámem | m | 6.6 | 0 | 0 |  | 0 |  | 0 | 12 | 0 | 0 |  | URS-2024-I | 1
|  |  |  | Plný popis: | Montáž omítkových profilů plastových, pozinkovaných nebo dřevěných upevněných vtlačením do podkladní vrstvy nebo přibitím začišťovacích samolepících pro vytvoření dilatujícího spoje s okenním rámem | [14 empty] | Montáž omítkových profilů plastových, pozinkovaných nebo dřevěných upevněných vtlačením do podkladní vrstvy nebo přibitím začišťovacích samolepících pro vytvoření dilatujícího spoje s okenním rámem
|  |  |  | Výkaz výměr: | nové okno |  | 0
[5 empty] | 2*(1,8+1,5) |  | 6.6
|  | 23 | H | 28342205 | profil začišťovací PVC 6mm s výztužnou tkaninou pro ostění ETICS | m | 7.26 | 0 | 0 | 4e-05 | 0.0002904 |  | 0 | 12 | 0 | 0 |  | URS-2024-I | 1
|  |  |  | Plný popis: | --- | [14 empty] | ---
|  |  |  | Výkaz výměr: | nové okno |  | 0
[5 empty] | 2*(1,8+1,5) |  | 6.6
|  |  |  | Ztratné: | 10 |  | 0.66
|  | 24 | SP | 622221101 | Montáž kontaktního zateplení vnějších stěn lepením a mechanickým kotvením desek z minerální vlny s kolmou orientací do zdiva a betonu tl do 40 mm | m2 | 2.85 | 0 | 0 | 0.01243 | 0.035425 |  | 0 | 12 | 0 | 0 |  | URS-2024-I | 1
|  |  |  | Plný popis: | Montáž kontaktního zateplení lepením a mechanickým kotvením z desek z minerální vlny s kolmou orientací vláken (dodávka ve specifikaci) na vnější stěny, na podklad betonový nebo z lehčeného betonu, z tvárnic keramických nebo vápenopískových, tloušťky desek do 40 mm | [14 empty] | Montáž kontaktního zateplení lepením a mechanickým kotvením z desek z minerální vlny s kolmou orientací vláken (dodávka ve specifikaci) na vnější stěny, na podklad betonový nebo z lehčeného betonu, z tvárnic keramických nebo vápenopískových, tloušťky desek do 40 mm
|  |  |  | Výkaz výměr: | fasáda po zazdění okna |  | 0
[5 empty] | 0,5*2,7+1,0*1,5 |  | 2.85
|  | 25 | SP | 622251105 | Příplatek k cenám kontaktního zateplení vnějších stěn za zápustnou montáž a použití tepelněizolačních zátek z minerální vlny | m2 | 2.85 | 0 | 0 | 8e-05 | 0.000228 |  | 0 | 12 | 0 | 0 |  | URS-2024-I | 1
|  |  |  | Plný popis: | Montáž kontaktního zateplení lepením a mechanickým kotvením Příplatek k cenám za zápustnou montáž kotev s použitím tepelněizolačních zátek na vnější stěny z minerální vlny | [14 empty] | Montáž kontaktního zateplení lepením a mechanickým kotvením Příplatek k cenám za zápustnou montáž kotev s použitím tepelněizolačních zátek na vnější stěny z minerální vlny
|  |  |  | Výkaz výměr: | fasáda po zazdění okna |  | 0
[5 empty] | 0,5*2,7+1,0*1,5 |  | 2.85
|  | 26 | H | 63151507 | deska tepelně izolační minerální kontaktních fasád kolmé vlákno λ=0,040-0,041 tl 40mm | m2 | 3.135 | 0 | 0 | 0.004 | 0.01254 |  | 0 | 12 | 0 | 0 |  | URS-2024-I | 1
|  |  |  | Plný popis: | --- | [14 empty] | ---
|  |  |  | Výkaz výměr: | fasáda po zazdění okna |  | 0
[5 empty] | 0,5*2,7+1,0*1,5 |  | 2.85
|  |  |  | Ztratné: | 10 |  | 0.285
|  | 27 | SP | 622222001 | Montáž kontaktního zateplení vnějšího ostění, nadpraží nebo parapetu hl. špalety do 200 mm lepením desek z minerální vlny tl do 40 mm | m | 6.6 | 0 | 0 | 0.00176 | 0.011616 |  | 0 | 12 | 0 | 0 |  | URS-2024-I | 1
|  |  |  | Plný popis: | Montáž kontaktního zateplení vnějšího ostění, nadpraží nebo parapetu lepením z desek z minerální vlny s podélnou nebo kolmou orientací vláken nebo z kombinovaných desek (dodávka ve specifikaci) hloubky špalet do 200 mm, tloušťky desek do 40 mm | [14 empty] | Montáž kontaktního zateplení vnějšího ostění, nadpraží nebo parapetu lepením z desek z minerální vlny s podélnou nebo kolmou orientací vláken nebo z kombinovaných desek (dodávka ve specifikaci) hloubky špalet do 200 mm, tloušťky desek do 40 mm
|  |  |  | Výkaz výměr: | ostění okna |  | 0
[5 empty] | okna vnější roh - napojeno na stávající omítku |  | 0
[5 empty] | 1,8*2+1,5*2 |  | 6.6
|  | 28 | H | 63151505 | deska tepelně izolační minerální kontaktních fasád kolmé vlákno λ=0,040-0,041 tl 20mm | m2 | 1.815 | 0 | 0 | 0.002 | 0.00363 |  | 0 | 12 | 0 | 0 |  | URS-2024-I | 1
|  |  |  | Plný popis: | --- | [14 empty] | ---
|  |  |  | Výkaz výměr: | ostění okna |  | 0
[5 empty] | okna vnější roh |  | 0
[5 empty] | 0,25*(6,6) |  | 1.65
|  |  |  | Ztratné: | 10 |  | 0.165
|  | 29 | SP | 622252002 | Montáž profilů kontaktního zateplení lepených | m | 7.4 | 0 | 0 |  | 0 |  | 0 | 12 | 0 | 0 |  | URS-2024-I | 1
|  |  |  | Plný popis: | Montáž profilů kontaktního zateplení ostatních stěnových, dilatačních apod. lepených do tmelu | [14 empty] | Montáž profilů kontaktního zateplení ostatních stěnových, dilatačních apod. lepených do tmelu
|  |  |  | Výkaz výměr: | rohový profil |  | 0
[5 empty] | 1,6*2 |  | 3.2
[5 empty] | nadpraží |  | 0
[5 empty] | 1,5 |  | 1.5
[5 empty] | parapet |  | 0
[5 empty] | 1,5 |  | 1.5
[5 empty] | soklová lišta |  | 0
[5 empty] | 1,2 |  | 1.2
|  | 30 | H | 59051486 | profil rohový PVC 15x15mm s výztužnou tkaninou š 100mm pro ETICS | m | 3.63 | 0 | 0 | 3e-05 | 0.0001089 |  | 0 | 12 | 0 | 0 |  | URS-2024-I | 1
|  |  |  | Plný popis: | --- | [14 empty] | ---
|  |  |  | Výkaz výměr: | vnější rohy otvorů - kolem nového otvoru v běžné omítce |  | 0
[5 empty] | (2*1,5)*1,1 |  | 3.3
[5 empty] | ztratné 10% |  | 0
|  |  |  | Ztratné: | 10 |  | 0.33
|  | 31 | H | 59051510 | profil začišťovací s okapnicí PVC s výztužnou tkaninou pro nadpraží ETICS | m | 2.178 | 0 | 0 | 0.0003 | 0.0006534 |  | 0 | 12 | 0 | 0 |  | URS-2024-I | 1
|  |  |  | Plný popis: | --- | [14 empty] | ---
|  |  |  | Výkaz výměr: | nadpraží otvorů - kolem nového otvoru v běžné omítce |  | 0
[5 empty] | (1,8)*1,1 |  | 1.98
[5 empty] | ztratné 10% |  | 0
|  |  |  | Ztratné: | 10 |  | 0.198
|  | 32 | H | 59051512 | profil začišťovací s okapnicí PVC s výztužnou tkaninou pro parapet ETICS | m | 2.178 | 0 | 0 | 0.0002 | 0.0004356 |  | 0 | 12 | 0 | 0 |  | URS-2024-I | 1
|  |  |  | Plný popis: | --- | [14 empty] | ---
|  |  |  | Výkaz výměr: | parapet otvorů - kolem nového otvoru v běžné omítce |  | 0
[5 empty] | (1,8)*1,1 |  | 1.98
[5 empty] | ztratné 10% |  | 0
|  |  |  | Ztratné: | 10 |  | 0.198
|  | 33 | SP | 622151001 | Penetrační akrylátový nátěr vnějších pastovitých tenkovrstvých omítek stěn | m2 | 4.5 | 0 | 0 | 0.00022 | 0.00099 |  | 0 | 12 | 0 | 0 |  | URS-2024-I | 1
|  |  |  | Plný popis: | Penetrační nátěr vnějších pastovitých tenkovrstvých omítek akrylátový stěn | [14 empty] | Penetrační nátěr vnějších pastovitých tenkovrstvých omítek akrylátový stěn
|  |  |  | Výkaz výměr: | fasáda po zazdění okna |  | 0
[5 empty] | 0,5*2,7+1,0*1,5 |  | 2.85
[5 empty] | ostění |  | 0
[5 empty] | 6,6*0,25 |  | 1.65
|  | 34 | SP | 622531032 | Tenkovrstvá silikonová zatíraná omítka zrnitost 3,0 mm vnějších stěn | m2 | 4.95 | 0 | 0 | 0.00458 | 0.022671 |  | 0 | 12 | 0 | 0 |  | URS-2024-I | 1
|  |  |  | Plný popis: | Omítka tenkovrstvá silikonová vnějších ploch probarvená bez penetrace zatíraná (škrábaná), zrnitost 3,0 mm stěn | [14 empty] | Omítka tenkovrstvá silikonová vnějších ploch probarvená bez penetrace zatíraná (škrábaná), zrnitost 3,0 mm stěn
|  |  |  | Výkaz výměr: | fasáda po zazdění okna |  | 0
[5 empty] | 0,5*2,7+1,0*1,5 |  | 2.85
[5 empty] | ostění |  | 0
[5 empty] | 6,6*0,25 |  | 1.65
|  |  |  | Ztratné: | 10 |  | 0.45
stavba/SO 00/006/0064 | 4 |  | Pododdíl |  | 0064: Osazování výplní otvorů |  |  |  | 0 |  | 0.06518 |  | 0 |  | 0 | 0 |  |  | 2
|  | 35 | SP | 642944121 | Osazování ocelových zárubní dodatečné pl do 2,5 m2 | kus | 1 | 0 | 0 | 0.04684 | 0.04684 |  | 0 | 12 | 0 | 0 |  | URS-2024-I | 1
|  |  |  | Plný popis: | Osazení ocelových dveřních zárubní lisovaných nebo z úhelníků dodatečně s vybetonováním prahu, plochy do 2,5 m2 | [14 empty] | Osazení ocelových dveřních zárubní lisovaných nebo z úhelníků dodatečně s vybetonováním prahu, plochy do 2,5 m2
|  | 36 | H | 55331581 | zárubeň jednokřídlá ocelová pro zdění s protipožární úpravou bezpečnostní třídy RC2 tl stěny 150-200mm rozměru 900/1970, 2100mm | kus | 1 | 0 | 0 | 0.01834 | 0.01834 |  | 0 | 12 | 0 | 0 |  | URS-2024-I | 1
|  |  |  | Plný popis: | --- | [14 empty] | ---
stavba/SO 00/009 | 3 |  | Oddíl |  | 009: Ostatní konstrukce a práce |  |  |  | 0 |  | 0.03577 |  | 63.8778 |  | 0 | 0 |  |  | 57
stavba/SO 00/009/0094 | 4 |  | Pododdíl |  | 0094: Lešení a stavební výtahy |  |  |  | 0 |  | 0.015779 |  | 0 |  | 0 | 0 |  |  | 8
|  | 37 | SP | 949101111 | Lešení pomocné pro objekty pozemních staveb s lešeňovou podlahou v do 1,9 m zatížení do 150 kg/m2 | m2 | 121.38 | 0 | 0 | 0.00013 | 0.015779 |  | 0 | 12 | 0 | 0 |  | URS-2024-I | 1
|  |  |  | Plný popis: | Lešení pomocné pracovní pro objekty pozemních staveb pro zatížení do 150 kg/m2, o výšce lešeňové podlahy do 1,9 m | [14 empty] | Lešení pomocné pracovní pro objekty pozemních staveb pro zatížení do 150 kg/m2, o výšce lešeňové podlahy do 1,9 m
|  |  |  | Výkaz výměr: | BYT ; 12*5,3+2,7*2,4 |  | 70.08
[5 empty] | schody 2NP ; 2,7*8 |  | 21.6
[5 empty] | schody 1NP ; 2,7*11 |  | 29.7
|  | 38 | SP | 941111121 | Montáž lešení řadového trubkového lehkého s podlahami zatížení do 200 kg/m2 š od 0,9 do 1,2 m v do 10 m | m2 | 21 | 0 | 0 |  | 0 |  | 0 | 12 | 0 | 0 |  | URS-2024-I | 1
|  |  |  | Plný popis: | Montáž lešení řadového trubkového lehkého pracovního s podlahami s provozním zatížením tř. 3 do 200 kg/m2 šířky tř. W09 přes 0,9 do 1,2 m, výšky do 10 m | [14 empty] | Montáž lešení řadového trubkového lehkého pracovního s podlahami s provozním zatížením tř. 3 do 200 kg/m2 šířky tř. W09 přes 0,9 do 1,2 m, výšky do 10 m
|  |  |  | Výkaz výměr: | lešení pro začištění fasády po osazení oken, zazdívání otvorů |  | 0
[5 empty] | 3,0*7,0 |  | 21
0
|  | 39 | SP | 941111221 | Příplatek k lešení řadovému trubkovému lehkému s podlahami do 200 kg/m2 š od 0,9 do 1,2 m v 10 m za každý den použití | m2 | 420 | 0 | 0 |  | 0 |  | 0 | 12 | 0 | 0 |  | URS-2024-I | 1
|  |  |  | Plný popis: | Montáž lešení řadového trubkového lehkého pracovního s podlahami s provozním zatížením tř. 3 do 200 kg/m2 Příplatek za první a každý další den použití lešení k ceně -1121 | [14 empty] | Montáž lešení řadového trubkového lehkého pracovního s podlahami s provozním zatížením tř. 3 do 200 kg/m2 Příplatek za první a každý další den použití lešení k ceně -1121
|  |  |  | Výkaz výměr: | 20 dní pronájem |  | 0
[5 empty] | lešení pro začištění fasády |  | 0
[5 empty] | 21*20 |  | 420
|  | 40 | SP | 941111821 | Demontáž lešení řadového trubkového lehkého s podlahami zatížení do 200 kg/m2 š od 0,9 do 1,2 m v do 10 m | m2 | 21 | 0 | 0 |  | 0 |  | 0 | 12 | 0 | 0 |  | URS-2024-I | 1
|  |  |  | Plný popis: | Demontáž lešení řadového trubkového lehkého pracovního s podlahami s provozním zatížením tř. 3 do 200 kg/m2 šířky tř. W09 přes 0,9 do 1,2 m, výšky do 10 m | [14 empty] | Demontáž lešení řadového trubkového lehkého pracovního s podlahami s provozním zatížením tř. 3 do 200 kg/m2 šířky tř. W09 přes 0,9 do 1,2 m, výšky do 10 m
|  |  |  | Výkaz výměr: | lešení pro začištění fasády po osazení oken,zazdívání otvorů |  | 0
[5 empty] | 3,0*7,0 |  | 21
|  | 41 | SP | 941311312 | Odborná prohlídka lešení řadového modulového lehkého s podlahami zatížení do 200 kg/m2 š od 0,6 do 0,9 m v do 25 m pl do 500 m2 zakryté sítěmi | kus | 1 | 0 | 0 |  | 0 |  | 0 | 12 | 0 | 0 |  | URS-2024-I | 1
|  |  |  | Plný popis: | Odborná prohlídka lešení řadového modulového lehkého pracovního s podlahami s provozním zatížením tř. 3 do 200 kg/m2 šířky tř. SW06 přes 0,6 do 0,9 m výšky do 25 m, celkové plochy do 500 m2 zakrytého sítěmi | [14 empty] | Odborná prohlídka lešení řadového modulového lehkého pracovního s podlahami s provozním zatížením tř. 3 do 200 kg/m2 šířky tř. SW06 přes 0,6 do 0,9 m výšky do 25 m, celkové plochy do 500 m2 zakrytého sítěmi
|  | 42 | SP | 944611111 | Montáž ochranné plachty z textilie z umělých vláken | m2 | 21 | 0 | 0 |  | 0 |  | 0 | 12 | 0 | 0 |  | URS-2024-I | 1
|  |  |  | Plný popis: | Plachta ochranná zavěšená na konstrukci lešení z textilie z umělých vláken montáž | [14 empty] | Plachta ochranná zavěšená na konstrukci lešení z textilie z umělých vláken montáž
|  |  |  | Výkaz výměr: | lešení pro začištění fasády po osazení oken,zazdívání otvorů |  | 0
[5 empty] | 3,0*7,0 |  | 21
|  | 43 | SP | 944611211 | Příplatek k ochranné plachtě za každý den použití | m2 | 420 | 0 | 0 |  | 0 |  | 0 | 12 | 0 | 0 |  | URS-2024-I | 1
|  |  |  | Plný popis: | Plachta ochranná zavěšená na konstrukci lešení z textilie z umělých vláken příplatek k ceně za každý den použití | [14 empty] | Plachta ochranná zavěšená na konstrukci lešení z textilie z umělých vláken příplatek k ceně za každý den použití
|  |  |  | Výkaz výměr: | lešení pro provedení VZT v 1NP a okna |  | 0
[5 empty] | 20 dní ; 21*20 |  | 420
|  | 44 | SP | 944611811 | Demontáž ochranné plachty z textilie z umělých vláken | m2 | 21 | 0 | 0 |  | 0 |  | 0 | 12 | 0 | 0 |  | URS-2024-I | 1
|  |  |  | Plný popis: | Plachta ochranná zavěšená na konstrukci lešení z textilie z umělých vláken demontáž | [14 empty] | Plachta ochranná zavěšená na konstrukci lešení z textilie z umělých vláken demontáž
|  |  |  | Výkaz výměr: | lešení pro začištění fasády po osazení oken,zazdívání otvorů |  | 0
[5 empty] | 3,0*7,0 |  | 21
stavba/SO 00/009/0095 | 4 |  | Pododdíl |  | 0095: Dokončovací konstrukce a práce pozemních staveb |  |  |  | 0 |  | 0.0062689 |  | 0 |  | 0 | 0 |  |  | 5
|  | 45 | SP | 952901111 | Vyčištění budov bytové a občanské výstavby při výšce podlaží do 4 m | m2 | 116.95 | 0 | 0 | 4e-05 | 0.004678 |  | 0 | 12 | 0 | 0 |  | URS-2024-I | 1
|  |  |  | Plný popis: | Vyčištění budov nebo objektů před předáním do užívání budov bytové nebo občanské výstavby - zametení a umytí podlah, dlažeb, obkladů, schodů v místnostech, chodbách a schodištích, vyčištění a umytí oken, dveří s rámy, zárubněmi, umytí a vyčištění jiných zasklených a natíraných ploch a zařizovacích předmětů, při světlé výšce podlaží do 4 m | [14 empty] | Vyčištění budov nebo objektů před předáním do užívání budov bytové nebo občanské výstavby - zametení a umytí podlah, dlažeb, obkladů, schodů v místnostech, chodbách a schodištích, vyčištění a umytí oken, dveří s rámy, zárubněmi, umytí a vyčištění jiných zasklených a natíraných ploch a zařizovacích předmětů, při světlé výšce podlaží do 4 m
|  |  |  | Výkaz výměr: | byt ; 66,95 |  | 66.95
[5 empty] | společné prostory ;20+30 |  | 50
|  | 46 | SP | 952902031 | Čištění budov omytí hladkých podlah | m2 | 116.95 | 0 | 0 | 1e-05 | 0.0011695 |  | 0 | 12 | 0 | 0 |  | URS-2024-I | 1
|  |  |  | Plný popis: | Čištění budov při provádění oprav a udržovacích prací podlah hladkých omytím | [14 empty] | Čištění budov při provádění oprav a udržovacích prací podlah hladkých omytím
|  |  |  | Výkaz výměr: | plocha interiér ; 66,95 |  | 66.95
[5 empty] | společné prostory ; 20+30 |  | 50
|  | 47 | SP | 952901108 | Čištění budov omytí dvojitých nebo zdvojených oken nebo balkonových dveří pl přes 2,5 m2 | m2 | 42.14 | 0 | 0 | 1e-05 | 0.0004214 |  | 0 | 12 | 0 | 0 |  | URS-2024-I | 1
|  |  |  | Plný popis: | Čištění budov při provádění oprav a udržovacích prací oken dvojitých nebo zdvojených omytím, plochy do přes 2,5 m2 | [14 empty] | Čištění budov při provádění oprav a udržovacích prací oken dvojitých nebo zdvojených omytím, plochy do přes 2,5 m2
|  |  |  | Výkaz výměr: | umytí oken 1np ; 2*3*(1,8*1,45)+2*2*(0,4*1,45)+2*1*(1,8*1,45) |  | 23.2
[5 empty] | nové vnitřní dveře ; 2*(0,7*2,05)*2+3*(0,8*2,0)*2+1*(0,9*2,0)*2 |  | 18.94
0
|  | 48 | H | X4 | Odborné zajištění a odpojení rozvodů elektro a stavební rozvodnice elektro | kpl | 1 | 0 | 0 |  | 0 |  | 0 | 12 | 0 | 0 |  | URS-2024-I | 1
|  |  |  | Plný popis: | --- | [14 empty] | ---
|  | 49 | H | X5 | Odborné zajištění a odpojení rozvodů ÚT a rozvodů ZTI | kpl | 1 | 0 | 0 |  | 0 |  | 0 | 12 | 0 | 0 |  | URS-2024-I | 1
|  |  |  | Plný popis: | --- | [14 empty] | ---
stavba/SO 00/009/0096 | 4 |  | Pododdíl |  | 0096: Bourání konstrukcí |  |  |  | 0 |  | 0 |  | 35.7504 |  | 0 | 0 |  |  | 12
|  | 50 | SP | 967031142 | Přisekání rovných ostění v cihelném zdivu na MC | m2 | 1.74 | 0 | 0 |  | 0 | 0.059 | 0.10266 | 12 | 0 | 0 |  | URS-2024-I | 1
|  |  |  | Plný popis: | Přisekání (špicování) plošné nebo rovných ostění zdiva z cihel pálených rovných ostění, bez odstupu, po hrubém vybourání otvorů, na maltu cementovou | [14 empty] | Přisekání (špicování) plošné nebo rovných ostění zdiva z cihel pálených rovných ostění, bez odstupu, po hrubém vybourání otvorů, na maltu cementovou
|  |  |  | Výkaz výměr: | pro nové otvory ve vnitřních stěnách ; 0,3*(2,3*2+1,2) |  | 1.74
|  | 51 | SP | 962031133 | Bourání příček nebo přizdívek z cihel pálených tl přes 100 do 150 mm | m2 | 67.2 | 0 | 0 |  | 0 | 0.261 | 17.5392 | 12 | 0 | 0 |  | URS-2024-I | 1
|  |  |  | Plný popis: | Bourání příček z cihel, tvárnic nebo příčkovek z tvárnic nebo příčkovek pálených nebo nepálených na maltu vápennou nebo vápenocementovou, tl. do 150 mm | [14 empty] | Bourání příček z cihel, tvárnic nebo příčkovek z tvárnic nebo příčkovek pálených nebo nepálených na maltu vápennou nebo vápenocementovou, tl. do 150 mm
|  |  |  | Výkaz výměr: | vybourání zděných příček |  | 0
[5 empty] | stěna na schodech |  | 0
[5 empty] | příčka 100mm ; (5,3*3+2,5*2+1,5)*3,0 |  | 67.2
|  | 52 | SP | 962031136 | Bourání příček z tvárnic nebo příčkovek tl do 150 mm | m2 | 8.1 | 0 | 0 |  | 0 | 0.117 | 0.9477 | 12 | 0 | 0 |  | URS-2024-I | 1
|  |  |  | Plný popis: | Bourání příček z cihel, tvárnic nebo příčkovek z tvárnic nebo příčkovek pálených nebo nepálených na maltu vápennou nebo vápenocementovou, tl. do 150 mm | [14 empty] | Bourání příček z cihel, tvárnic nebo příčkovek z tvárnic nebo příčkovek pálených nebo nepálených na maltu vápennou nebo vápenocementovou, tl. do 150 mm
|  |  |  | Výkaz výměr: | vybourání zděných příček |  | 0
[5 empty] | stěna na schodech |  | 0
[5 empty] | příčka 160mm ; 3,0*2,7 |  | 8.1
|  | 53 | SP | 968072455 | Vybourání kovových dveřních zárubní pl do 2 m2 | m2 | 12.505 | 0 | 0 |  | 0 | 0.076 | 0.95038 | 12 | 0 | 0 |  | URS-2024-I | 1
|  |  |  | Plný popis: | Vybourání kovových rámů oken s křídly, dveřních zárubní, vrat, stěn, ostění nebo obkladů dveřních zárubní, plochy do 2 m2 | [14 empty] | Vybourání kovových rámů oken s křídly, dveřních zárubní, vrat, stěn, ostění nebo obkladů dveřních zárubní, plochy do 2 m2
|  |  |  | Výkaz výměr: | ocelové zárubně |  | 0
[5 empty] | (0,7*2,05*4) |  | 5.74
[5 empty] | (0,8*2,05*3) |  | 4.92
[5 empty] | (0,9*2,05*1) |  | 1.845
|  | 54 | SP | 968082015 | Vybourání plastových rámů oken včetně křídel plochy do 1 m2 | m2 | 4.86 | 0 | 0 |  | 0 | 0.073 | 0.35478 | 12 | 0 | 0 |  | URS-2024-I | 1
|  |  |  | Plný popis: | Vybourání kovových rámů oken s křídly, dveřních zárubní, vrat, stěn, ostění nebo obkladů dveřních zárubní, plochy do 2 m2 | [14 empty] | Vybourání kovových rámů oken s křídly, dveřních zárubní, vrat, stěn, ostění nebo obkladů dveřních zárubní, plochy do 2 m2
|  |  |  | Výkaz výměr: | plastové okno |  | 0
[5 empty] | 2,7*1,8 |  | 4.86
|  | 55 | SP | 766660002 | Montáž dveřních křídel otvíravých jednokřídlových š přes 0,8 m do ocelové zárubně | kus | 8 | 0 | 0 |  | 0 |  | 0 | 12 | 0 | 0 |  | URS-2024-I | 1
|  |  |  | Plný popis: | Montáž dveřních křídel dřevěných nebo plastových otevíravých do ocelové zárubně povrchově upravených jednokřídlových, šířky do 800 mm | [14 empty] | Montáž dveřních křídel dřevěných nebo plastových otevíravých do ocelové zárubně povrchově upravených jednokřídlových, šířky do 800 mm
|  |  |  | Výkaz výměr: | 8 |  | 8
|  | 56 | SP | 968062745 | Vybourání stěn dřevěných plných, zasklených nebo výkladních pl do 2 m2 | m2 | 72.805 | 0 | 0 |  | 0 | 0.024 | 1.7473 | 12 | 0 | 0 |  | URS-2024-I | 1
|  |  |  | Plný popis: | Vybourání kovových rámů oken s křídly, dveřních zárubní, vrat, stěn, ostění nebo obkladů dveřních zárubní, plochy do 2 m2 | [14 empty] | Vybourání kovových rámů oken s křídly, dveřních zárubní, vrat, stěn, ostění nebo obkladů dveřních zárubní, plochy do 2 m2
|  |  |  | Výkaz výměr: | vnitřní dveře- křídla vybourání |  | 0
[5 empty] | (0,7*2,05*4+0,8*2,05*3+0,9*2,05) |  | 12.505
[5 empty] | vestavěný nábytek a stěny |  | 0
[5 empty] | 3,0*(2,0+1,5+2,0+1,3+1,0+2,3) |  | 30.3
[5 empty] | kuchyňská linka |  | 0
[5 empty] | 2,8*(2,0+4,0) |  | 16.8
[5 empty] | obložení v kuchyni |  | 0
[5 empty] | 1,2*(5,3+3,3+2,4) |  | 13.2
|  | 57 | SP | 962032240 | Bourání zdiva z cihel pálených nebo vápenopískových na MC do 1 m3 | m3 | 0.96 | 0 | 0 |  | 0 | 1.95 | 1.872 | 12 | 0 | 0 |  | URS-2024-I | 1
|  |  |  | Plný popis: | Bourání zdiva nadzákladového z cihel pálených plných nebo lícových nebo vápenopískových, na maltu cementovou, objemu do 1 m3 | [14 empty] | Bourání zdiva nadzákladového z cihel pálených plných nebo lícových nebo vápenopískových, na maltu cementovou, objemu do 1 m3
|  |  |  | Výkaz výměr: | zřízení otvoru ve zděné stěně pro průchod |  | 0
[5 empty] | 2,4*1,2*0,3 |  | 0.864
[5 empty] | vytvoření nadpraží |  | 0
[5 empty] | 0,2*(1,20+2*0,2)*0,30 |  | 0.096
|  | 58 | SP | 965082922 | Odstranění násypů pod podlahami tl do 100 mm pl do 2 m2 | m3 | 5.088 | 0 | 0 |  | 0 | 1.4 | 7.1232 | 12 | 0 | 0 |  | URS-2024-I | 1
|  |  |  | Plný popis: | Odstranění násypu pod podlahami nebo ochranného násypu na střechách tl. do 100 mm, plochy do 2 m2 | [14 empty] | Odstranění násypu pod podlahami nebo ochranného násypu na střechách tl. do 100 mm, plochy do 2 m2
|  |  |  | Výkaz výměr: | hrubé dřevěné podlahy |  | 0
[5 empty] | 5,3*9,6*0,1 |  | 5.088
|  | 59 | SP | 762522812 | Demontáž podlah s polštáři z prken nebo fošen tloušťky přes 32 mm | m2 | 50.88 | 0 | 0 |  | 0 | 0.03 | 1.5264 | 12 | 0 | 0 |  | URS-2024-I | 1
|  |  |  | Plný popis: | Demontáž podlah s polštáři z prken nebo fošen tl. přes 32 mm | [14 empty] | Demontáž podlah s polštáři z prken nebo fošen tl. přes 32 mm
|  |  |  | Výkaz výměr: | hrubé dřevěné podlahy |  | 0
[5 empty] | 5,3*9,6 |  | 50.88
|  | 60 | SP | 965042121 | Bourání podkladů pod dlažby nebo mazanin betonových nebo z litého asfaltu tl do 100 mm pl do 1 m2 | m3 | 1.5984 | 0 | 0 |  | 0 | 2.2 | 3.5165 | 12 | 0 | 0 |  | URS-2024-I | 1
|  |  |  | Plný popis: | Bourání mazanin betonových nebo z litého asfaltu tl. do 100 mm, plochy do 1 m2 | [14 empty] | Bourání mazanin betonových nebo z litého asfaltu tl. do 100 mm, plochy do 1 m2
|  |  |  | Výkaz výměr: | podlaha koupelna, chodba, malý pokoj |  | 0
[5 empty] | (5,4*2,5+2,7*2,4)*0,08 |  | 1.5984
|  | 61 | SP | 965049111 | Příplatek k bourání betonových mazanin za bourání mazanin se svařovanou sítí tl do 100 mm | m3 | 1.5984 | 0 | 0 |  | 0 | 0.044 | 0.07033 | 12 | 0 | 0 |  | URS-2024-I | 1
|  |  |  | Plný popis: | Bourání mazanin Příplatek k cenám za bourání mazanin betonových se svařovanou sítí, tl. do 100 mm | [14 empty] | Bourání mazanin Příplatek k cenám za bourání mazanin betonových se svařovanou sítí, tl. do 100 mm
|  |  |  | Výkaz výměr: | podlaha koupelna, chodba, malý pokoj |  | 0
[5 empty] | (5,4*2,5+2,7*2,4)*0,08 |  | 1.5984
stavba/SO 00/009/0097 | 4 |  | Pododdíl |  | 0097: Prorážení otvorů a ostatní bourací práce |  |  |  | 0 |  | 0.013722 |  | 28.1273 |  | 0 | 0 |  |  | 32
|  | 62 | SP | 974082113 | Vysekání rýh pro ploché vodiče v omítce MV nebo MVC stěn š do 50 mm | m | 75 | 0 | 0 |  | 0 | 0.002 | 0.15 | 12 | 0 | 0 |  | URS-2024-I | 1
|  |  |  | Plný popis: | Vysekání rýh pro vodiče v omítce vápenné nebo vápenocementové stěn, šířky do 50 mm | [14 empty] | Vysekání rýh pro vodiče v omítce vápenné nebo vápenocementové stěn, šířky do 50 mm
|  |  |  | Výkaz výměr: | svisle stěnami |  | 0
[5 empty] | odborný odhad pro drážkování kabelů ; 12,5*4+3,0*5+1,0*10 |  | 75
|  | 63 | SP | 977151121 | Jádrové vrty diamantovými korunkami do stavebních materiálů D přes 110 do 120 mm | m | 1.35 | 0 | 0 | 0.00132 | 0.001782 | 0.025 | 0.03375 | 12 | 0 | 0 |  | URS-2024-I | 1
|  |  |  | Plný popis: | Jádrové vrty diamantovými korunkami do stavebních materiálů (železobetonu, betonu, cihel, obkladů, dlažeb, kamene) průměru přes 60 do 70 mm | [14 empty] | Jádrové vrty diamantovými korunkami do stavebních materiálů (železobetonu, betonu, cihel, obkladů, dlažeb, kamene) průměru přes 60 do 70 mm
|  |  |  | Výkaz výměr: | vrtání prostupů stěnou pro nové VZT, komín, kanalizaci |  | 0
[5 empty] | 0,45*3 |  | 1.35
|  | 64 | SP | 978013191 | Otlučení (osekání) vnitřní vápenné nebo vápenocementové omítky stěn v rozsahu přes 50 do 100 % | m2 | 364.44 | 0 | 0 |  | 0 | 0.046 | 16.7642 | 12 | 0 | 0 |  | URS-2024-I | 1
|  |  |  | Plný popis: | Otlučení omítek vápenných nebo vápenocementových stěn, stropů vnitřních stěn s vyškrabáním spar, s očištěním zdiva, v rozsahu do 100 % | [14 empty] | Otlučení omítek vápenných nebo vápenocementových stěn, stropů vnitřních stěn s vyškrabáním spar, s očištěním zdiva, v rozsahu do 100 %
|  |  |  | Výkaz výměr: | z bouráných zděných příček |  | 0
[5 empty] | příčky ; 2*(67,20+8,1) |  | 150.6
[5 empty] | obvodové stěny |  | 0
[5 empty] | 3,0*(5,4*12+2,7*2,4) |  | 213.84
|  | 65 | SP | 978012191 | Otlučení (osekání) vnitřní vápenné nebo vápenocementové omítky stropů rákosových v rozsahu přes 50 do 100 % | m2 | 71.28 | 0 | 0 |  | 0 | 0.05 | 3.564 | 12 | 0 | 0 |  | URS-2024-I | 1
|  |  |  | Plný popis: | Otlučení omítek vápenných nebo vápenocementových stěn, stropů vnitřních stěn s vyškrabáním spar, s očištěním zdiva, v rozsahu do 100 % | [14 empty] | Otlučení omítek vápenných nebo vápenocementových stěn, stropů vnitřních stěn s vyškrabáním spar, s očištěním zdiva, v rozsahu do 100 %
|  |  |  | Výkaz výměr: | stropy |  | 0
[5 empty] | (5,4*12+2,7*2,4) |  | 71.28
|  | 66 | SP | 781471810 | Demontáž obkladů z obkladaček keramických kladených do malty | m2 | 30.48 | 0 | 0 |  | 0 | 0.0815 | 2.4841 | 12 | 0 | 0 |  | URS-2024-I | 1
|  |  |  | Plný popis: | Demontáž obkladů z obkladaček pórovinových lepených | [14 empty] | Demontáž obkladů z obkladaček pórovinových lepených
|  |  |  | Výkaz výměr: | obklad WC a koupelna , kucyň |  | 0
[5 empty] | 2,2*(1,7+2,5)*2 |  | 18.48
[5 empty] | 1,5*(1,0+1,2)*2 |  | 6.6
[5 empty] | 0,9*(6) |  | 5.4
|  | 67 | SP | 771571810 | Demontáž podlah z dlaždic keramických kladených do malty | m2 | 17.98 | 0 | 0 |  | 0 | 0.08317 | 1.4954 | 12 | 0 | 0 |  | URS-2024-I | 1
|  |  |  | Plný popis: | Demontáž obkladů z obkladaček pórovinových lepených | [14 empty] | Demontáž obkladů z obkladaček pórovinových lepených
|  |  |  | Výkaz výměr: | WC, předsíň, chodba, koupelna, malý pokoj |  | 0
[5 empty] | 5,68+3,99+1,37+1,09+5,85 |  | 17.98
|  | 68 | SP | 776201812 | Demontáž lepených povlakových podlah s podložkou ručně | m2 | 60.35 | 0 | 0 |  | 0 | 0.003 | 0.18105 | 12 | 0 | 0 |  | URS-2024-I | 1
|  |  |  | Plný popis: | Demontáž obkladů z obkladaček pórovinových lepených | [14 empty] | Demontáž obkladů z obkladaček pórovinových lepených
|  |  |  | Výkaz výměr: | podlaha PVC |  | 0
[5 empty] | 5,68+3,99+12,36+16,94+14,44+1,09+5,85 |  | 60.35
|  | 69 | SP | 776201814 | Demontáž povlakových podlahovin volně položených podlepených páskou | m2 | 54.59 | 0 | 0 |  | 0 | 0.003 | 0.16377 | 12 | 0 | 0 |  | URS-2024-I | 1
|  |  |  | Plný popis: | Demontáž obkladů z obkladaček pórovinových lepených | [14 empty] | Demontáž obkladů z obkladaček pórovinových lepených
|  |  |  | Výkaz výměr: | podlaha koberce |  | 0
[5 empty] | 17,36+16,94+14,44+5,85 |  | 54.59
|  | 70 | SP | 776410811 | Odstranění soklíků a lišt pryžových nebo plastových | m | 61.6 | 0 | 0 |  | 0 | 0.0003 | 0.01848 | 12 | 0 | 0 |  | URS-2024-I | 1
|  |  |  | Plný popis: | Demontáž obkladů z obkladaček pórovinových lepených | [14 empty] | Demontáž obkladů z obkladaček pórovinových lepených
|  |  |  | Výkaz výměr: | podlahy PVC |  | 0
[5 empty] | 5,4*6+9,7*2+2,7*2+2,2*2 |  | 61.6
|  | 71 | SP | 725210821 | Demontáž umyvadel bez výtokových armatur | soubor | 1 | 0 | 0 |  | 0 | 0.01946 | 0.01946 | 12 | 0 | 0 |  | URS-2024-I | 1
|  |  |  | Plný popis: | Demontáž umyvadel bez výtokových armatur umyvadel | [14 empty] | Demontáž umyvadel bez výtokových armatur umyvadel
|  |  |  | Výkaz výměr: | umyvadlo; 1 |  | 1
|  | 72 | SP | 725820801 | Demontáž baterie nástěnné do G 3 / 4 | soubor | 3 | 0 | 0 |  | 0 | 0.00156 | 0.00468 | 12 | 0 | 0 |  | URS-2024-I | 1
|  |  |  | Plný popis: | Demontáž baterií nástěnných do G 3/4 | [14 empty] | Demontáž baterií nástěnných do G 3/4
|  |  |  | Výkaz výměr: | dřez ; 1 |  | 1
[5 empty] | umyvadlo; 1 |  | 1
[5 empty] | vana; 1 |  | 1
|  | 73 | SP | 725110811 | Demontáž klozetů splachovací s nádrží | soubor | 1 | 0 | 0 |  | 0 | 0.01933 | 0.01933 | 12 | 0 | 0 |  | URS-2024-I | 1
|  |  |  | Plný popis: | Demontáž klozetů splachovacích s nádrží nebo tlakovým splachovačem | [14 empty] | Demontáž klozetů splachovacích s nádrží nebo tlakovým splachovačem
|  |  |  | Výkaz výměr: | WC; 1 |  | 1
|  | 74 | SP | 725220832 | Demontáž van litinová volná | soubor | 1 | 0 | 0 |  | 0 | 0.0951 | 0.0951 | 12 | 0 | 0 |  | URS-2024-I | 1
|  |  |  | Plný popis: | Demontáž van litinových volně stojících | [14 empty] | Demontáž van litinových volně stojících
|  |  |  | Výkaz výměr: | vana; 1 |  | 1
|  | 75 | SP | 722220862 | Demontáž armatur závitových se dvěma závity G přes 3/4 do 5/4 | kus | 5 | 0 | 0 |  | 0 | 0.00123 | 0.00615 | 12 | 0 | 0 |  | URS-2024-I | 1
|  |  |  | Plný popis: | Demontáž armatur závitových se dvěma závity přes 3/4 do G 5/4 | [14 empty] | Demontáž armatur závitových se dvěma závity přes 3/4 do G 5/4
|  |  |  | Výkaz výměr: | roháček WC ; 1 |  | 1
[5 empty] | roháček umyvadlo ; 2*1 |  | 2
[5 empty] | roháček dřez ; 2*1 |  | 2
|  | 76 | SP | 721140806 | Demontáž potrubí litinové DN přes 100 do 200 | m | 8 | 0 | 0 |  | 0 | 0.03065 | 0.2452 | 12 | 0 | 0 |  | URS-2024-I | 1
|  |  |  | Plný popis: | Demontáž potrubí z litinových trub odpadních nebo dešťových přes 100 do DN 200 | [14 empty] | Demontáž potrubí z litinových trub odpadních nebo dešťových přes 100 do DN 200
|  |  |  | Výkaz výměr: | odhad ; 8 |  | 8
|  | 77 | SP | 721171803 | Demontáž potrubí z PVC D do 75 | m | 13.5 | 0 | 0 |  | 0 | 0.0021 | 0.02835 | 12 | 0 | 0 |  | URS-2024-I | 1
|  |  |  | Plný popis: | Demontáž potrubí z novodurových trub odpadních nebo připojovacích do D 75 | [14 empty] | Demontáž potrubí z novodurových trub odpadních nebo připojovacích do D 75
|  |  |  | Výkaz výměr: | odhad ; 13,5 |  | 13.5
|  | 78 | SP | 722130801 | Demontáž potrubí ocelové pozinkované závitové DN do 25 | m | 28 | 0 | 0 |  | 0 | 0.00213 | 0.05964 | 12 | 0 | 0 |  | URS-2024-I | 1
|  |  |  | Plný popis: | Demontáž potrubí z ocelových trubek pozinkovaných závitových do DN 25 | [14 empty] | Demontáž potrubí z ocelových trubek pozinkovaných závitových do DN 25
|  |  |  | Výkaz výměr: | odhad ; 14*2 |  | 28
|  | 79 | SP | 722130802 | Demontáž potrubí ocelové pozinkované závitové DN přes 25 do 40 | m | 13 | 0 | 0 |  | 0 | 0.00497 | 0.06461 | 12 | 0 | 0 |  | URS-2024-I | 1
|  |  |  | Plný popis: | Demontáž potrubí z ocelových trubek pozinkovaných závitových přes 25 do DN 40 | [14 empty] | Demontáž potrubí z ocelových trubek pozinkovaných závitových přes 25 do DN 40
|  |  |  | Výkaz výměr: | stoupačka |  | 0
[5 empty] | odhad; 2*(3,5+3,0) |  | 13
|  | 80 | SP | 735111810 | Demontáž otopného tělesa litinového článkového | m2 | 21.24 | 0 | 0 |  | 0 | 0.0238 | 0.50551 | 12 | 0 | 0 |  | URS-2024-I | 1
|  |  |  | Plný popis: | Demontáž otopných těles litinových článkových | [14 empty] | Demontáž otopných těles litinových článkových
|  |  |  | Výkaz výměr: | litinová tělesa |  | 0
[5 empty] | (0,2*0,6)*(20+157) |  | 21.24
|  | 81 | SP | 725530826 | Demontáž ohřívač elektrický akumulační do 800 l | soubor | 1 | 0 | 0 |  | 0 | 0.69347 | 0.69347 | 12 | 0 | 0 |  | URS-2024-I | 1
|  |  |  | Plný popis: | Demontáž elektrických zásobníkových ohřívačů vody akumulačních do 800 l | [14 empty] | Demontáž elektrických zásobníkových ohřívačů vody akumulačních do 800 l
|  |  |  | Výkaz výměr: | boiler |  | 0
[5 empty] | 1 |  | 1
|  | 82 | SP | 795121813 | Odpojení a odebrání přenosných kamen na tuhá paliva hmotnosti přes 250 kg | kus | 1 | 0 | 0 |  | 0 | 0.28 | 0.28 | 12 | 0 | 0 |  | URS-2024-I | 1
|  |  |  | Plný popis: | Odpojení a odebrání přenosných kamen na tuhá paliva hmotnosti přes 250 kg | [14 empty] | Odpojení a odebrání přenosných kamen na tuhá paliva hmotnosti přes 250 kg
|  |  |  | Výkaz výměr: | boiler |  | 0
[5 empty] | 1 |  | 1
|  | 83 | SP | 735411813 | Demontáž konvektoru stavební délky přes 1600 do 2150 mm | kus | 2 | 0 | 0 |  | 0 | 0.045 | 0.09 | 12 | 0 | 0 |  | URS-2024-I | 1
|  |  |  | Plný popis: | Demontáž konvektorů stavební délky přes 1600 do 2150 mm | [14 empty] | Demontáž konvektorů stavební délky přes 1600 do 2150 mm
|  |  |  | Výkaz výměr: | elektrické akumulačky |  | 0
[5 empty] | 2 |  | 2
|  | 84 | SP | 976073111 | Vybourání komínových zděří profilu do 150 mm ze zdiva cihelného nebo betonového | kus | 1 | 0 | 0 |  | 0 | 0.001 | 0.001 | 12 | 0 | 0 |  | URS-2024-I | 1
|  |  |  | Plný popis: | Vybourání kovových madel, zábradlí, dvířek, zděří, kotevních želez komínových zděří profilu do 150 mm, ze zdiva cihelného nebo betonového | [14 empty] | Vybourání kovových madel, zábradlí, dvířek, zděří, kotevních želez komínových zděří profilu do 150 mm, ze zdiva cihelného nebo betonového
|  |  |  | Výkaz výměr: | komín |  | 0
[5 empty] | 1 |  | 1
|  | 85 | SP | 731190955 | Výměna kouřové roury kotle o výkonu do 60 kW | kus | 2 | 0 | 0 | 0.00306 | 0.00612 |  | 0 | 12 | 0 | 0 |  | URS-2024-I | 1
|  |  |  | Plný popis: | Opravy kotlů litinových výměna kouřové roury kotlů o výkonu do 60 kW | [14 empty] | Opravy kotlů litinových výměna kouřové roury kotlů o výkonu do 60 kW
|  |  |  | Výkaz výměr: | komínová roura |  | 0
[5 empty] | 2 |  | 2
|  | 86 | SP | 733110808 | Demontáž potrubí ocelového závitového DN přes 32 do 50 | m | 46 | 0 | 0 | 5e-05 | 0.0023 | 0.00532 | 0.24472 | 12 | 0 | 0 |  | URS-2024-I | 1
|  |  |  | Plný popis: | Demontáž potrubí z trubek ocelových závitových DN přes 32 do 50 | [14 empty] | Demontáž potrubí z trubek ocelových závitových DN přes 32 do 50
|  |  |  | Výkaz výměr: | potrubí topení |  | 0
[5 empty] | odhad ; 23*2 |  | 46
|  | 87 | SP | 766421811 | Demontáž truhlářského obložení podhledů z panelů plochy do 1,5 m2 | m2 | 6 | 0 | 0 |  | 0 | 0.02465 | 0.1479 | 12 | 0 | 0 |  | URS-2024-I | 1
|  |  |  | Plný popis: | Demontáž obložení podhledů panely, plochy do 1,5 m2 | [14 empty] | Demontáž obložení podhledů panely, plochy do 1,5 m2
|  |  |  | Výkaz výměr: | dřevěný podhled |  | 0
[5 empty] | 6,0 |  | 6
|  | 88 | SP | 766421822 | Demontáž truhlářského obložení podhledů podkladových roštů | m2 | 6 | 0 | 0 |  | 0 | 0.008 | 0.048 | 12 | 0 | 0 |  | URS-2024-I | 1
|  |  |  | Plný popis: | Demontáž obložení podhledů podkladových roštů | [14 empty] | Demontáž obložení podhledů podkladových roštů
|  |  |  | Výkaz výměr: | dřevěný podhled |  | 0
[5 empty] | 6,0 |  | 6
|  | 89 | SP | 763431811 | Demontáž minerálního podhledu lepeného na stropní konstrukci | m2 | 17.36 | 0 | 0 |  | 0 | 0.0021 | 0.036456 | 12 | 0 | 0 |  | URS-2024-I | 1
|  |  |  | Plný popis: | Demontáž podhledu minerálního na stropní konstrukci lepeného | [14 empty] | Demontáž podhledu minerálního na stropní konstrukci lepeného
|  |  |  | Výkaz výměr: | demontáž lepeného podhledu kuchyň |  | 0
[5 empty] | 17,36 |  | 17.36
|  | 90 | SP | 784131013 | Odstranění lepených tapet s makulaturou ze stěn v do 3,80 m | m2 | 183.6 | 0 | 0 |  | 0 | 0.00025 | 0.0459 | 12 | 0 | 0 |  | URS-2024-I | 1
|  |  |  | Plný popis: | Odstranění tapet lepených výšky do 3,80 m s makulaturou stěn | [14 empty] | Odstranění tapet lepených výšky do 3,80 m s makulaturou stěn
|  |  |  | Výkaz výměr: | demontáž tapet ze stěn |  | 0
[5 empty] | 3,0*(5,4*6+9,5*2)+3,0*(2,7+2,2)*2 |  | 183.6
|  | 91 | SP | 784131011 | Odstranění lepených tapet s makulaturou ze stropů nebo sloupů v do 3,80 m | m2 | 31.38 | 0 | 0 |  | 0 | 0.00025 | 0.007845 | 12 | 0 | 0 |  | URS-2024-I | 1
|  |  |  | Plný popis: | Odstranění tapet lepených výšky do 3,80 m s makulaturou stropů nebo sloupů | [14 empty] | Odstranění tapet lepených výšky do 3,80 m s makulaturou stropů nebo sloupů
|  |  |  | Výkaz výměr: | demontáž tapet ze stropu pokojů |  | 0
[5 empty] | 16,94+14,44 |  | 31.38
|  | 92 | SP | 977211122 | Řezání stěnovou pilou kcí z cihel nebo tvárnic hl přes 200 do 350 mm | m | 16 | 0 | 0 | 0.00022 | 0.00352 |  | 0 | 12 | 0 | 0 |  | URS-2024-I | 1
|  |  |  | Plný popis: | Řezání konstrukcí stěnovou pilou z cihel nebo tvárnic hloubka řezu přes 200 do 350 mm | [14 empty] | Řezání konstrukcí stěnovou pilou z cihel nebo tvárnic hloubka řezu přes 200 do 350 mm
|  |  |  | Výkaz výměr: | zřízení otvoru ve stěně - vyříznutí |  | 0
[5 empty] | (2,3)*2 |  | 4.6
[5 empty] | vytvoření nadpraží |  | 0
[5 empty] | (0,2*2+1,2+2*0,2) |  | 2
[5 empty] | rozřezání velkách dílů na menší pro vybourání |  | 0
[5 empty] | 2,3*2+1,2*4 |  | 9.4
|  | 93 | SP | 977331113 | Frézování hloubky do 30 mm komínového průduchu z cihel plných pálených | m | 28.6 | 0 | 0 |  | 0 | 0.022 | 0.6292 | 12 | 0 | 0 |  | URS-2024-I | 1
|  |  |  | Plný popis: | Zvětšení komínového průduchu frézováním zdiva z cihel plných pálených maximální hloubky frézování přes 10 do 30 mm | [14 empty] | Zvětšení komínového průduchu frézováním zdiva z cihel plných pálených maximální hloubky frézování přes 10 do 30 mm
|  |  |  | Výkaz výměr: | úprava průduchu komínu pro osazení nového odkouření z 2NP nad střechu |  | 0
[5 empty] | 14,3 |  | 14.3
[5 empty] | uprava průduchu odvětrání |  | 0
[5 empty] | 14,3 |  | 14.3
stavba/SO 00/099 | 3 |  | Oddíl |  | 099: Přesun hmot HSV |  |  |  | 0 |  | 0 |  | 0 |  | 0 | 0 |  |  | 8
stavba/SO 00/099/099. | 4 |  | Pododdíl |  | 099.: Přesun hmot HSV |  |  |  | 0 |  | 0 |  | 0 |  | 0 | 0 |  |  | 2
|  | 94 | SP | 998018002 | Přesun hmot pro budovy ruční pro budovy v přes 6 do 12 m | t | 8.9453 | 0 | 0 |  | 0 |  | 0 | 12 | 0 | 0 |  | URS-2024-I | 1
|  |  |  | Plný popis: | Přesun hmot pro budovy občanské výstavby, bydlení, výrobu a služby s nosnou svislou konstrukcí zděnou z cihel, tvárnic nebo kamene vodorovná dopravní vzdálenost do 100 m pro budovy výšky do 6 m | [14 empty] | Přesun hmot pro budovy občanské výstavby, bydlení, výrobu a služby s nosnou svislou konstrukcí zděnou z cihel, tvárnic nebo kamene vodorovná dopravní vzdálenost do 100 m pro budovy výšky do 6 m
|  | 95 | SP | 998018011 | Příplatek k ručnímu přesunu hmot pro budovy za zvětšený přesun ZKD 100 m | t | 8.9453 | 0 | 0 |  | 0 |  | 0 | 12 | 0 | 0 |  | URS-2024-I | 1
|  |  |  | Plný popis: | Přesun hmot pro budovy občanské výstavby, bydlení, výrobu a služby s nosnou svislou konstrukcí zděnou z cihel, tvárnic nebo kamene Příplatek k cenám za zvětšený přesun přes vymezenou největší dopravní vzdálenost do 500 m | [14 empty] | Přesun hmot pro budovy občanské výstavby, bydlení, výrobu a služby s nosnou svislou konstrukcí zděnou z cihel, tvárnic nebo kamene Příplatek k cenám za zvětšený přesun přes vymezenou největší dopravní vzdálenost do 500 m
stavba/SO 00/099/0997 | 4 |  | Pododdíl |  | 0997: Doprava suti a vybouraných hmot |  |  |  | 0 |  | 0 |  | 0 |  | 0 | 0 |  |  | 6
|  | 96 | SP | 997013213 | Vnitrostaveništní doprava suti a vybouraných hmot pro budovy v přes 9 do 12 m ručně | t | 64.4118 | 0 | 0 |  | 0 |  | 0 | 12 | 0 | 0 |  | URS-2024-I | 1
|  |  |  | Plný popis: | Vnitrostaveništní doprava suti a vybouraných hmot vodorovně do 50 m svisle ručně pro budovy a haly výšky do 6 m | [14 empty] | Vnitrostaveništní doprava suti a vybouraných hmot vodorovně do 50 m svisle ručně pro budovy a haly výšky do 6 m
|  | 97 | SP | 997013501 | Odvoz suti a vybouraných hmot na skládku nebo meziskládku do 1 km se složením | t | 64.4 | 0 | 0 |  | 0 |  | 0 | 12 | 0 | 0 |  | URS-2024-I | 1
|  |  |  | Plný popis: | Odvoz suti a vybouraných hmot na skládku nebo meziskládku se složením, na vzdálenost do 1 km | [14 empty] | Odvoz suti a vybouraných hmot na skládku nebo meziskládku se složením, na vzdálenost do 1 km
|  | 98 | SP | 997013509 | Příplatek k odvozu suti a vybouraných hmot na skládku ZKD 1 km přes 1 km | t | 1223.6 | 0 | 0 |  | 0 |  | 0 | 12 | 0 | 0 |  | URS-2024-I | 1
|  |  |  | Plný popis: | Odvoz suti a vybouraných hmot na skládku nebo meziskládku se složením, na vzdálenost Příplatek k ceně za každý další i započatý 1 km přes 1 km | [14 empty] | Odvoz suti a vybouraných hmot na skládku nebo meziskládku se složením, na vzdálenost Příplatek k ceně za každý další i započatý 1 km přes 1 km
|  |  |  | Výkaz výměr: | 20 km |  | 0
[5 empty] | 19*64,40 |  | 1223.6
0
|  | 99 | SP | 997013631 | Poplatek za uložení na skládce (skládkovné) stavebního odpadu směsného kód odpadu 17 09 04 | t | 44.858 | 0 | 0 |  | 0 |  | 0 | 12 | 0 | 0 |  | URS-2024-I | 1
|  |  |  | Plný popis: | Poplatek za uložení stavebního odpadu na skládce (skládkovné) směsného stavebního a demoličního zatříděného do Katalogu odpadů pod kódem 17 09 04 | [14 empty] | Poplatek za uložení stavebního odpadu na skládce (skládkovné) směsného stavebního a demoličního zatříděného do Katalogu odpadů pod kódem 17 09 04
|  |  |  | Výkaz výměr: | 64,400-15,956-3,586 |  | 44.858
|  | 100 | SP | 997013603 | Poplatek za uložení na skládce (skládkovné) stavebního odpadu cihelného kód odpadu 17 01 02 | t | 15.956 | 0 | 0 |  | 0 |  | 0 | 12 | 0 | 0 |  | URS-2024-I | 1
|  |  |  | Plný popis: | Poplatek za uložení stavebního odpadu na skládce (skládkovné) směsného stavebního a demoličního zatříděného do Katalogu odpadů pod kódem 17 09 04 | [14 empty] | Poplatek za uložení stavebního odpadu na skládce (skládkovné) směsného stavebního a demoličního zatříděného do Katalogu odpadů pod kódem 17 09 04
|  |  |  | Výkaz výměr: | 12,00+2,114+0,179+1,663 |  | 15.956
0
|  | 101 | SP | 997013601 | Poplatek za uložení na skládce (skládkovné) stavebního odpadu betonového kód odpadu 17 01 01 | t | 3.586 | 0 | 0 |  | 0 |  | 0 | 12 | 0 | 0 |  | URS-2024-I | 1
|  |  |  | Plný popis: | Poplatek za uložení stavebního odpadu na skládce (skládkovné) směsného stavebního a demoličního zatříděného do Katalogu odpadů pod kódem 17 09 04 | [14 empty] | Poplatek za uložení stavebního odpadu na skládce (skládkovné) směsného stavebního a demoličního zatříděného do Katalogu odpadů pod kódem 17 09 04
|  |  |  | Výkaz výměr: | 3,516+0,07 |  | 3.586
0
stavba/SO 00/763 | 3 |  | Oddíl |  | 763: Konstrukce montované |  |  |  | 0 |  | 6.5052 |  | 0.4632 |  | 0 | 0 |  |  | 27
stavba/SO 00/763/763. | 4 |  | Pododdíl |  | 763.: Konstrukce montované |  |  |  | 0 |  | 6.5052 |  | 0.4632 |  | 0 | 0 |  |  | 27
|  | 102 | SP | 763131491 | SDK podhled deska 1x akustická s izolací dvouvrstvá spodní kce profil CD+UD REI 90 Rw 60 dB | m2 | 13.986 | 0 | 0 | 0.01661 | 0.23231 |  | 0 | 12 | 0 | 0 |  | URS-2024-I | 1
|  |  |  | Plný popis: | Podhled ze sádrokartonových desek dvouvrstvá zavěšená spodní konstrukce z ocelových profilů CD, UD jednoduše opláštěná deskou impregnovanou H2, tl. 12,5 mm, s izolací | [14 empty] | Podhled ze sádrokartonových desek dvouvrstvá zavěšená spodní konstrukce z ocelových profilů CD, UD jednoduše opláštěná deskou impregnovanou H2, tl. 12,5 mm, s izolací
|  |  |  | Výkaz výměr: | skaldba C.01 |  | 0
[5 empty] | část malý pokoj, pod chodbou |  | 0
[5 empty] | 2,2*2,7 |  | 5.94
[5 empty] | chodba v 1NP |  | 0
[5 empty] | 2,7*2,98 |  | 8.046
|  | 103 | SP | 763131452 | SDK podhled deska 1xH2 12,5 s izolací dvouvrstvá spodní kce profil CD+UD | m2 | 6.44 | 0 | 0 | 0.01608 | 0.10356 |  | 0 | 12 | 0 | 0 |  | URS-2024-I | 1
|  |  |  | Plný popis: | Podhled ze sádrokartonových desek dvouvrstvá zavěšená spodní konstrukce z ocelových profilů CD, UD jednoduše opláštěná deskou impregnovanou H2, tl. 12,5 mm, s izolací | [14 empty] | Podhled ze sádrokartonových desek dvouvrstvá zavěšená spodní konstrukce z ocelových profilů CD, UD jednoduše opláštěná deskou impregnovanou H2, tl. 12,5 mm, s izolací
|  |  |  | Výkaz výměr: | SKLADBA C.02 |  | 0
[5 empty] | 2,27+4,17 |  | 6.44
|  | 104 | SP | 763131714 | SDK podhled základní penetrační nátěr | m2 | 20.426 | 0 | 0 | 0.0001 | 0.0020426 |  | 0 | 12 | 0 | 0 |  | URS-2024-I | 1
|  |  |  | Plný popis: | Podhled ze sádrokartonových desek ostatní práce a konstrukce na podhledech ze sádrokartonových desek základní penetrační nátěr | [14 empty] | Podhled ze sádrokartonových desek ostatní práce a konstrukce na podhledech ze sádrokartonových desek základní penetrační nátěr
|  |  |  | Výkaz výměr: | SKLADBA C.02 |  | 0
[5 empty] | 2,27+4,17 |  | 6.44
[5 empty] | SKLADBA C.01 |  | 0
[5 empty] | část malý pokoj, pod chodbou |  | 0
[5 empty] | 2,2*2,7 |  | 5.94
[5 empty] | chodba v 1NP |  | 0
[5 empty] | 2,7*2,98 |  | 8.046
|  | 105 | SP | 763131761 | Příplatek k SDK podhledu za plochu do 3 m2 jednotlivě | m2 | 20.426 | 0 | 0 |  | 0 |  | 0 | 12 | 0 | 0 |  | URS-2024-I | 1
|  |  |  | Plný popis: | Podhled ze sádrokartonových desek Příplatek k cenám za plochu do 3 m2 jednotlivě | [14 empty] | Podhled ze sádrokartonových desek Příplatek k cenám za plochu do 3 m2 jednotlivě
|  |  |  | Výkaz výměr: | SKLADBA C.02 |  | 0
[5 empty] | 2,27+4,17 |  | 6.44
[5 empty] | SKLADBA C.01 |  | 0
[5 empty] | část malý pokoj, pod chodbou |  | 0
[5 empty] | 2,2*2,7 |  | 5.94
[5 empty] | chodba v 1NP |  | 0
[5 empty] | 2,7*2,98 |  | 8.046
|  | 106 | SP | 763131765 | Příplatek k SDK podhledu za výšku zavěšení přes 0,5 do 1,0 m | m2 | 20.426 | 0 | 0 | 0.0001 | 0.0020426 |  | 0 | 12 | 0 | 0 |  | URS-2024-I | 1
|  |  |  | Plný popis: | Podhled ze sádrokartonových desek Příplatek k cenám za výšku zavěšení přes 0,5 do 1,0 m | [14 empty] | Podhled ze sádrokartonových desek Příplatek k cenám za výšku zavěšení přes 0,5 do 1,0 m
|  |  |  | Výkaz výměr: | SKLADBA C.02 |  | 0
[5 empty] | 2,27+4,17 |  | 6.44
[5 empty] | SKLADBA C.01 |  | 0
[5 empty] | část malý pokoj, pod chodbou |  | 0
[5 empty] | 2,2*2,7 |  | 5.94
[5 empty] | chodba v 1NP |  | 0
[5 empty] | 2,7*2,98 |  | 8.046
|  | 107 | SP | 763131771 | Příplatek k SDK podhledu za rovinnost kvality Q3 | m2 | 20.426 | 0 | 0 | 0.0007 | 0.014298 |  | 0 | 12 | 0 | 0 |  | URS-2024-I | 1
|  |  |  | Plný popis: | Podhled ze sádrokartonových desek Příplatek k cenám za rovinnost kvality speciální tmelení kvality Q3 | [14 empty] | Podhled ze sádrokartonových desek Příplatek k cenám za rovinnost kvality speciální tmelení kvality Q3
|  |  |  | Výkaz výměr: | SKLADBA C.02 |  | 0
[5 empty] | 2,27+4,17 |  | 6.44
[5 empty] | SKLADBA C.01 |  | 0
[5 empty] | část malý pokoj, pod chodbou |  | 0
[5 empty] | 2,2*2,7 |  | 5.94
[5 empty] | chodba v 1NP |  | 0
[5 empty] | 2,7*2,98 |  | 8.046
|  | 108 | SP | 763131721 | SDK podhled skoková změna v do 0,5 m | m | 2.7 | 0 | 0 | 0.00438 | 0.011826 |  | 0 | 12 | 0 | 0 |  | URS-2024-I | 1
|  |  |  | Plný popis: | Podhled ze sádrokartonových desek ostatní práce a konstrukce na podhledech ze sádrokartonových desek skokové změny výšky podhledu do 0,5 m | [14 empty] | Podhled ze sádrokartonových desek ostatní práce a konstrukce na podhledech ze sádrokartonových desek skokové změny výšky podhledu do 0,5 m
|  |  |  | Výkaz výměr: | čelo v 1NP |  | 0
[5 empty] | 2,7 |  | 2.7
|  | 109 | SP | 763131731 | SDK podhled - čelo pro kazetové podhledy (F lišta) tl 12,5 mm | m | 2.7 | 0 | 0 | 1e-05 | 2.7e-05 |  | 0 | 12 | 0 | 0 |  | URS-2024-I | 1
|  |  |  | Plný popis: | Podhled ze sádrokartonových desek ostatní práce a konstrukce na podhledech ze sádrokartonových desek čelo pro kazetové pohledy (F lišta) tl. 12,5 mm | [14 empty] | Podhled ze sádrokartonových desek ostatní práce a konstrukce na podhledech ze sádrokartonových desek čelo pro kazetové pohledy (F lišta) tl. 12,5 mm
|  |  |  | Výkaz výměr: | čelo v 1NP |  | 0
[5 empty] | 2,7 |  | 2.7
|  | 110 | SP | 763111314 | SDK příčka tl 100 mm profil CW+UW 75 desky 1xA 12,5 s izolací EI 30 Rw do 45 dB | m2 | 28.29 | 0 | 0 | 0.02551 | 0.72168 |  | 0 | 12 | 0 | 0 |  | URS-2024-I | 1
|  |  |  | Plný popis: | Příčka ze sádrokartonových desek s nosnou konstrukcí z jednoduchých ocelových profilů UW, CW jednoduše opláštěná deskou standardní A tl. 12,5 mm, příčka tl. 100 mm, profil 75, s izolací, EI 30, Rw do 45 dB | [14 empty] | Příčka ze sádrokartonových desek s nosnou konstrukcí z jednoduchých ocelových profilů UW, CW jednoduše opláštěná deskou standardní A tl. 12,5 mm, příčka tl. 100 mm, profil 75, s izolací, EI 30, Rw do 45 dB
|  |  |  | Výkaz výměr: | příčka pokoje |  | 0
[5 empty] | 3,0*(4,15+2,85+2,43) |  | 28.29
|  | 111 | SP | 763111336 | SDK příčka tl 125 mm profil CW+UW 100 desky 1xH2 12,5 s izolací EI 30 Rw do 48 dB | m2 | 25.59 | 0 | 0 | 0.02681 | 0.68607 |  | 0 | 12 | 0 | 0 |  | URS-2024-I | 1
|  |  |  | Plný popis: | Příčka ze sádrokartonových desek s nosnou konstrukcí z jednoduchých ocelových profilů UW, CW jednoduše opláštěná deskou impregnovanou H2 tl. 12,5 mm, příčka tl. 125 mm, profil 100, s izolací, EI 30, Rw do 48 dB | [14 empty] | Příčka ze sádrokartonových desek s nosnou konstrukcí z jednoduchých ocelových profilů UW, CW jednoduše opláštěná deskou impregnovanou H2 tl. 12,5 mm, příčka tl. 125 mm, profil 100, s izolací, EI 30, Rw do 48 dB
|  |  |  | Výkaz výměr: | příčka koupelny a wc |  | 0
[5 empty] | 3,0*(2,83+1,65+4,05) |  | 25.59
|  | 112 | SP | 763114318 | SDK příčka bezpečnostní RC3 tl 150 mm profil CW+UW 100 desky s vysokou mechanickou odolností 2xDFRIH2 12,5 s izolací EI 90 Rw do 59 dB | m2 | 8.1 | 0 | 0 | 0.06318 | 0.51176 |  | 0 | 12 | 0 | 0 |  | URS-2024-I | 1
|  |  |  | Plný popis: | Příčka bezpečnostní ze sádrokartonových desek bezpečnostní třída RC3 s nosnou konstrukcí z jednoduchých ocelových profilů UW, CW dvojitě opláštěná deskami vysokopevnostními protipožárními impregnovanými s vysokou mechanickou odolností DFRIH2 tl. 2 x 12,5 mm s izolací, EI 90, příčka tl. 150 mm, profil 100, Rw do 59 dB | [14 empty] | Příčka bezpečnostní ze sádrokartonových desek bezpečnostní třída RC3 s nosnou konstrukcí z jednoduchých ocelových profilů UW, CW dvojitě opláštěná deskami vysokopevnostními protipožárními impregnovanými s vysokou mechanickou odolností DFRIH2 tl. 2 x 12,5 mm s izolací, EI 90, příčka tl. 150 mm, profil 100, Rw do 59 dB
|  |  |  | Výkaz výměr: | příčka pokoje od společné chodby |  | 0
[5 empty] | 3,0*(2,7) |  | 8.1
|  | 113 | SP | 763111723 | SDK příčka Al úhelník k ochraně rohů | m | 3 | 0 | 0 | 0.00014 | 0.00042 |  | 0 | 12 | 0 | 0 |  | URS-2024-I | 1
|  |  |  | Plný popis: | Příčka ze sádrokartonových desek ostatní konstrukce a práce na příčkách ze sádrokartonových desek ochrana rohů úhelníky hliníkové | [14 empty] | Příčka ze sádrokartonových desek ostatní konstrukce a práce na příčkách ze sádrokartonových desek ochrana rohů úhelníky hliníkové
|  |  |  | Výkaz výměr: | 3*(1) |  | 3
|  | 114 | SP | 763111712 | SDK příčka kluzné napojení ke stropu | m | 20.66 | 0 | 0 | 1e-05 | 0.0002066 |  | 0 | 12 | 0 | 0 |  | URS-2024-I | 1
|  |  |  | Plný popis: | Příčka ze sádrokartonových desek ostatní konstrukce a práce na příčkách ze sádrokartonových desek kluzné napojení příčky ke stropu | [14 empty] | Příčka ze sádrokartonových desek ostatní konstrukce a práce na příčkách ze sádrokartonových desek kluzné napojení příčky ke stropu
|  |  |  | Výkaz výměr: | 4,15+2,85+2,43 |  | 9.43
[5 empty] | (2,83+1,65+4,05) |  | 8.53
[5 empty] | 2,7 |  | 2.7
|  | 115 | SP | 763111717 | SDK příčka základní penetrační nátěr (oboustranně) | m2 | 61.98 | 0 | 0 | 0.0002 | 0.012396 |  | 0 | 12 | 0 | 0 |  | URS-2024-I | 1
|  |  |  | Plný popis: | Příčka ze sádrokartonových desek ostatní konstrukce a práce na příčkách ze sádrokartonových desek základní penetrační nátěr (oboustranný) | [14 empty] | Příčka ze sádrokartonových desek ostatní konstrukce a práce na příčkách ze sádrokartonových desek základní penetrační nátěr (oboustranný)
|  |  |  | Výkaz výměr: | (28,29+25,59+8,1) |  | 61.98
|  | 116 | SP | 763111720 | SDK příčka vyztužení pro osazení skříněk, polic atd. | m | 5.4 | 0 | 0 | 0.00519 | 0.028026 |  | 0 | 12 | 0 | 0 |  | URS-2024-I | 1
|  |  |  | Plný popis: | Příčka ze sádrokartonových desek ostatní konstrukce a práce na příčkách ze sádrokartonových desek vyztužení příčky pro osazení skříněk, polic atd. | [14 empty] | Příčka ze sádrokartonových desek ostatní konstrukce a práce na příčkách ze sádrokartonových desek vyztužení příčky pro osazení skříněk, polic atd.
|  |  |  | Výkaz výměr: | kuchyňky |  | 0
[5 empty] | 1,7*2 |  | 3.4
[5 empty] | umyvadlo |  | 0
[5 empty] | 1,0*2 |  | 2
|  | 117 | SP | 763111771 | Příplatek k SDK příčce za rovinnost kvality Q3 | m2 | 61.98 | 0 | 0 | 0.0014 | 0.086772 |  | 0 | 12 | 0 | 0 |  | URS-2024-I | 1
|  |  |  | Plný popis: | Příčka ze sádrokartonových desek Příplatek k cenám za rovinnost speciální tmelení kvality Q3 | [14 empty] | Příčka ze sádrokartonových desek Příplatek k cenám za rovinnost speciální tmelení kvality Q3
|  |  |  | Výkaz výměr: | 28,29+25,59+8,1 |  | 61.98
|  | 118 | SP | 763111915 | Zhotovení otvoru vel. přes 1 do 2 m2 v SDK příčce tl do 100 mm s vyztužením profily | kus | 2 | 0 | 0 | 0.00939 | 0.01878 | 0.0636 | 0.1272 | 12 | 0 | 0 |  | URS-2024-I | 1
|  |  |  | Plný popis: | Zhotovení otvorů v příčkách ze sádrokartonových desek pro prostupy (voda, elektro, topení, VZT), osvětlení, okna, revizní klapky a dvířka včetně vyztužení profily pro příčku tl. do 100 mm, velikost přes 1,00 do 2,00 m2 | [14 empty] | Zhotovení otvorů v příčkách ze sádrokartonových desek pro prostupy (voda, elektro, topení, VZT), osvětlení, okna, revizní klapky a dvířka včetně vyztužení profily pro příčku tl. do 100 mm, velikost přes 1,00 do 2,00 m2
|  |  |  | Výkaz výměr: | dveře do 2,0m |  | 0
[5 empty] | 2 |  | 2
|  | 119 | SP | 763111925 | Zhotovení otvoru vel. přes 1 do 2 m2 v SDK příčce tl přes 100 mm s vyztužením profily | kus | 3 | 0 | 0 | 0.01061 | 0.03183 | 0.112 | 0.336 | 12 | 0 | 0 |  | URS-2024-I | 1
|  |  |  | Plný popis: | Zhotovení otvorů v příčkách ze sádrokartonových desek pro prostupy (voda, elektro, topení, VZT), osvětlení, okna, revizní klapky a dvířka včetně vyztužení profily pro příčku tl. přes 100 mm, velikost přes 1,00 do 2,00 m2 | [14 empty] | Zhotovení otvorů v příčkách ze sádrokartonových desek pro prostupy (voda, elektro, topení, VZT), osvětlení, okna, revizní klapky a dvířka včetně vyztužení profily pro příčku tl. přes 100 mm, velikost přes 1,00 do 2,00 m2
|  |  |  | Výkaz výměr: | dveře do 2,0m |  | 0
[5 empty] | 3 |  | 3
|  | 120 | SP | 763121441 | SDK stěna předsazená tl 65 mm profil CW+UW 50 deska 1xDF 15 s izolací EI 30 | m2 | 7.995 | 0 | 0 | 0.01795 | 0.14351 |  | 0 | 12 | 0 | 0 |  | URS-2024-I | 1
|  |  |  | Plný popis: | Stěna předsazená ze sádrokartonových desek s nosnou konstrukcí z ocelových profilů CW, UW jednoduše opláštěná deskou protipožární DF tl. 15 mm s izolací, EI 30, stěna tl. 65 mm, profil 50 | [14 empty] | Stěna předsazená ze sádrokartonových desek s nosnou konstrukcí z ocelových profilů CW, UW jednoduše opláštěná deskou protipožární DF tl. 15 mm s izolací, EI 30, stěna tl. 65 mm, profil 50
|  |  |  | Výkaz výměr: | předstěna u WC |  | 0
[5 empty] | 3,0*1,4 |  | 4.2
[5 empty] | přestěna chodba koupelna |  | 0
[5 empty] | 1,5*2,53 |  | 3.795
|  | 121 | SP | 763121714 | SDK stěna předsazená základní penetrační nátěr | m2 | 7.995 | 0 | 0 | 0.0001 | 0.0007995 |  | 0 | 12 | 0 | 0 |  | URS-2024-I | 1
|  |  |  | Plný popis: | Stěna předsazená ze sádrokartonových desek ostatní konstrukce a práce na předsazených stěnách ze sádrokartonových desek základní penetrační nátěr | [14 empty] | Stěna předsazená ze sádrokartonových desek ostatní konstrukce a práce na předsazených stěnách ze sádrokartonových desek základní penetrační nátěr
|  |  |  | Výkaz výměr: | předstěna u WC |  | 0
[5 empty] | 3,0*1,4 |  | 4.2
[5 empty] | přestěna chodba koupelna |  | 0
[5 empty] | 1,5*2,53 |  | 3.795
|  | 122 | SP | 763121751 | Příplatek k SDK stěně předsazené za plochu do 6 m2 jednotlivě | m2 | 7.995 | 0 | 0 |  | 0 |  | 0 | 12 | 0 | 0 |  | URS-2024-I | 1
|  |  |  | Plný popis: | Stěna předsazená ze sádrokartonových desek Příplatek k cenám za plochu do 6 m2 jednotlivě | [14 empty] | Stěna předsazená ze sádrokartonových desek Příplatek k cenám za plochu do 6 m2 jednotlivě
|  |  |  | Výkaz výměr: | předstěna u WC |  | 0
[5 empty] | 3,0*1,4 |  | 4.2
[5 empty] | přestěna chodba koupelna |  | 0
[5 empty] | 1,5*2,53 |  | 3.795
|  | 123 | SP | 763121761 | Příplatek k SDK stěně předsazené za rovinnost kvality Q3 | m2 | 7.995 | 0 | 0 | 0.0007 | 0.0055965 |  | 0 | 12 | 0 | 0 |  | URS-2024-I | 1
|  |  |  | Plný popis: | Stěna předsazená ze sádrokartonových desek Příplatek k cenám za rovinnost kvality speciální tmelení kvality Q3 | [14 empty] | Stěna předsazená ze sádrokartonových desek Příplatek k cenám za rovinnost kvality speciální tmelení kvality Q3
|  |  |  | Výkaz výměr: | předstěna u WC |  | 0
[5 empty] | 3,0*1,4 |  | 4.2
[5 empty] | přestěna chodba koupelna |  | 0
[5 empty] | 1,5*2,53 |  | 3.795
|  | 124 | SP | 763181421 | Ztužující výplň otvoru pro dveře s UA a UW profilem pro příčky přes 2,80 do 3,25 m | kus | 5 | 0 | 0 | 0.01583 | 0.07915 |  | 0 | 12 | 0 | 0 |  | URS-2024-I | 1
|  |  |  | Plný popis: | Výplně otvorů konstrukcí ze sádrokartonových desek ztužující výplň otvoru pro dveře s UA a UW profilem, výšky příčky přes 2,80 do 3,25 m | [14 empty] | Výplně otvorů konstrukcí ze sádrokartonových desek ztužující výplň otvoru pro dveře s UA a UW profilem, výšky příčky přes 2,80 do 3,25 m
|  |  |  | Výkaz výměr: | dveře do 2,0m |  | 0
[5 empty] | 5 |  | 5
|  | 125 | SP | 763251136 | Sádrovláknitá podlaha tl 40 mm z podlahových prvků tl 20 mm s minerální deskou 10 mm a sádrovláknitou 10 mm bez podsypu | m2 | 66.95 | 0 | 0 | 0.04242 | 2.84 |  | 0 | 12 | 0 | 0 |  | URS-2024-I | 1
|  |  |  | Plný popis: | Podlaha ze sádrovláknitých desek na pero a drážku z podlahových prvků tl. 20 mm podlaha tl. 40 mm s minerální deskou tl. 10 mm a sádrovláknitou deskou tl. 10 mm | [14 empty] | Podlaha ze sádrovláknitých desek na pero a drážku z podlahových prvků tl. 20 mm podlaha tl. 40 mm s minerální deskou tl. 10 mm a sádrovláknitou deskou tl. 10 mm
|  |  |  | Výkaz výměr: | dlažba; 2,27+4,17 |  | 6.44
[5 empty] | lino; 4,35+34,27+9,44+12,45 |  | 60.51
|  | 126 | SP | 763251391 | Příplatek k sádrovláknité podlaze za každých dalších 10 mm suchého podsypu | m2 | 194.41 | 0 | 0 | 0.005 | 0.97205 |  | 0 | 12 | 0 | 0 |  | URS-2024-I | 1
|  |  |  | Plný popis: | Podlaha ze sádrovláknitých desek na pero a drážku Příplatek k cenám za každých dalších 10 mm suchého podsypu | [14 empty] | Podlaha ze sádrovláknitých desek na pero a drážku Příplatek k cenám za každých dalších 10 mm suchého podsypu
|  |  |  | Výkaz výměr: | dlažba; (2,27+4,17)*2 |  | 12.88
[5 empty] | lino; (4,35+34,27+9,44+12,45)*3 |  | 181.53
|  | 127 | SP | 998763331 | Přesun hmot tonážní pro konstrukce montované z desek ruční v objektech v do 6 m | t | 17 | 0 | 0 |  | 0 |  | 0 | 12 | 0 | 0 |  | URS-2024-I | 1
|  |  |  | Plný popis: | Přesun hmot pro konstrukce montované z desek sádrokartonových, sádrovláknitých, cementovláknitých nebo cementových stanovený z hmotnosti přesunovaného materiálu vodorovná dopravní vzdálenost do 50 m v objektech výšky do 6 m | [14 empty] | Přesun hmot pro konstrukce montované z desek sádrokartonových, sádrovláknitých, cementovláknitých nebo cementových stanovený z hmotnosti přesunovaného materiálu vodorovná dopravní vzdálenost do 50 m v objektech výšky do 6 m
|  | 128 | SP | 998763339 | Příplatek k ručnímu přesunu hmot tonážnímu pro konstrukce montované z desek za zvětšený přesun ZKD 50 m | t | 17 | 0 | 0 |  | 0 |  | 0 | 12 | 0 | 0 |  | URS-2024-I | 1
|  |  |  | Plný popis: | Přesun hmot pro konstrukce montované z desek sádrokartonových, sádrovláknitých, cementovláknitých nebo cementových Příplatek k cenám za přesun prováděný bez použití mechanizace pro jakoukoliv výšku objektu | [14 empty] | Přesun hmot pro konstrukce montované z desek sádrokartonových, sádrovláknitých, cementovláknitých nebo cementových Příplatek k cenám za přesun prováděný bez použití mechanizace pro jakoukoliv výšku objektu
stavba/SO 00/764 | 3 |  | Oddíl |  | 764: Konstrukce klempířské |  |  |  | 0 |  | 0.0070884 |  | 0 |  | 0 | 0 |  |  | 4
stavba/SO 00/764/7642 | 4 |  | Pododdíl |  | 7642: Konstrukce klempířské - oplechování |  |  |  | 0 |  | 0.0070884 |  | 0 |  | 0 | 0 |  |  | 4
|  | 129 | SP | 764216644 | Oplechování rovných parapetů celoplošně lepené z Pz s povrchovou úpravou rš 330 mm | m | 1.98 | 0 | 0 | 0.00358 | 0.0070884 |  | 0 | 12 | 0 | 0 |  | URS-2024-I | 1
|  |  |  | Plný popis: | Oplechování parapetů z pozinkovaného plechu s povrchovou úpravou rovných celoplošně lepené, bez rohů rš 330 mm | [14 empty] | Oplechování parapetů z pozinkovaného plechu s povrchovou úpravou rovných celoplošně lepené, bez rohů rš 330 mm
|  |  |  | Výkaz výměr: | 1,8 |  | 1.8
|  |  |  | Ztratné: | 10 |  | 0.18
|  | 130 | SP | 764216665 | Příplatek za zvýšenou pracnost oplechování rohů rovných parapetů z PZ s povrch úpravou rš do 400 mm | kus | 2 | 0 | 0 |  | 0 |  | 0 | 12 | 0 | 0 |  | URS-2024-I | 1
|  |  |  | Plný popis: | Oplechování parapetů z pozinkovaného plechu s povrchovou úpravou rovných celoplošně lepené, bez rohů Příplatek k cenám za zvýšenou pracnost při provedení rohu nebo koutu do rš 400 mm | [14 empty] | Oplechování parapetů z pozinkovaného plechu s povrchovou úpravou rovných celoplošně lepené, bez rohů Příplatek k cenám za zvýšenou pracnost při provedení rohu nebo koutu do rš 400 mm
|  |  |  | Výkaz výměr: | 2 |  | 2
|  | 131 | SP | 998764122 | Přesun hmot tonážní pro konstrukce klempířské ruční v objektech v přes 6 do 12 m | t | 1 | 0 | 0 |  | 0 |  | 0 | 12 | 0 | 0 |  | URS-2024-I | 1
|  |  |  | Plný popis: | Přesun hmot pro konstrukce klempířské stanovený z hmotnosti přesunovaného materiálu vodorovná dopravní vzdálenost do 50 m ruční (bez užtití mechanizace) v objektech výšky přes 6 do 12 m | [14 empty] | Přesun hmot pro konstrukce klempířské stanovený z hmotnosti přesunovaného materiálu vodorovná dopravní vzdálenost do 50 m ruční (bez užtití mechanizace) v objektech výšky přes 6 do 12 m
|  | 132 | SP | 998764129 | Příplatek k ručnímu přesunu hmot tonážnímu pro konstrukce klempířské za zvětšený přesun ZKD 50 m | t | 1 | 0 | 0 |  | 0 |  | 0 | 12 | 0 | 0 |  | URS-2024-I | 1
|  |  |  | Plný popis: | Přesun hmot pro konstrukce klempířské stanovený z hmotnosti přesunovaného materiálu vodorovná dopravní vzdálenost do 50 m Příplatek k cenám za ruční zvětšený přesun přes vymezenou vodorovnou dopravní vzdálenost za každých dalších započatých 50 m | [14 empty] | Přesun hmot pro konstrukce klempířské stanovený z hmotnosti přesunovaného materiálu vodorovná dopravní vzdálenost do 50 m Příplatek k cenám za ruční zvětšený přesun přes vymezenou vodorovnou dopravní vzdálenost za každých dalších započatých 50 m
stavba/SO 00/766 | 3 |  | Oddíl |  | 766: Konstrukce truhlářské |  |  |  | 0 |  | 1.7699 |  | 0 |  | 0 | 0 |  |  | 30
stavba/SO 00/766/766. | 4 |  | Pododdíl |  | 766.: Konstrukce truhlářské |  |  |  | 0 |  | 1.7699 |  | 0 |  | 0 | 0 |  |  | 30
|  | 133 | SP | 766660042 | Montáž dveřních křídel otvíravých jednokřídlových š přes 0,8 m požárních s Pb vložkou do ocelové zárubně | kus | 1 | 0 | 0 |  | 0 |  | 0 | 12 | 0 | 0 |  | URS-2024-I | 1
|  |  |  | Plný popis: | Montáž dveřních křídel dřevěných nebo plastových otevíravých do ocelové zárubně povrchově upravených jednokřídlových, šířky do 800 mm | [14 empty] | Montáž dveřních křídel dřevěných nebo plastových otevíravých do ocelové zárubně povrchově upravených jednokřídlových, šířky do 800 mm
|  |  |  | Výkaz výměr: | PRAVE 900 vchodové ; 1 |  | 1
|  | 134 | H | 61165314 | dveře jednokřídlé dřevotřískové protipožární EI (EW) 30 D3 povrch laminátový plné 900x1970-2100mm | kus | 1 | 0 | 0 | 0.043 | 0.043 |  | 0 | 12 | 0 | 0 |  | URS-2024-I | 1
|  |  |  | Plný popis: | --- | [14 empty] | ---
|  |  |  | Výkaz výměr: | PRAVÉ 900 vchodové ; 1 |  | 1
|  | 135 | SP | 766660171 | Montáž dveřních křídel otvíravých jednokřídlových š do 0,8 m do obložkové zárubně | kus | 5 | 0 | 0 |  | 0 |  | 0 | 12 | 0 | 0 |  | URS-2024-I | 1
|  |  |  | Plný popis: | Montáž dveřních křídel dřevěných nebo plastových otevíravých do ocelové zárubně povrchově upravených jednokřídlových, šířky do 800 mm | [14 empty] | Montáž dveřních křídel dřevěných nebo plastových otevíravých do ocelové zárubně povrchově upravených jednokřídlových, šířky do 800 mm
|  |  |  | Výkaz výměr: | LEVÉ 700 ; 1 |  | 1
[5 empty] | PRAVÉ 700 ; 1 |  | 1
[5 empty] | LEVÉ 800 ; 3 |  | 3
|  | 136 | H | 61162085 | dveře jednokřídlé dřevotřískové povrch laminátový plné 700x1970-2100mm | kus | 2 | 0 | 0 | 0.0175 | 0.035 |  | 0 | 12 | 0 | 0 |  | URS-2024-I | 1
|  |  |  | Plný popis: | --- | [14 empty] | ---
|  |  |  | Výkaz výměr: | LEVÉ 700 ; 1 |  | 1
[5 empty] | PRAVÉ 700 ; 1 |  | 1
|  | 137 | H | 61162092 | dveře jednokřídlé dřevotřískové povrch laminátový částečně prosklené 800x1970-2100mm | kus | 3 | 0 | 0 | 0.021 | 0.063 |  | 0 | 12 | 0 | 0 |  | URS-2024-I | 1
|  |  |  | Plný popis: | --- | [14 empty] | ---
|  |  |  | Výkaz výměr: | LEVÉ 800 ; 3 |  | 3
|  | 138 | SP | 766682111 | Montáž zárubní obložkových pro dveře jednokřídlové tl stěny do 170 mm | kus | 5 | 0 | 0 | 0.00047 | 0.00235 |  | 0 | 12 | 0 | 0 |  | URS-2024-I | 1
|  |  |  | Plný popis: | Montáž dveřních křídel dřevěných nebo plastových otevíravých do ocelové zárubně povrchově upravených jednokřídlových, šířky do 800 mm | [14 empty] | Montáž dveřních křídel dřevěných nebo plastových otevíravých do ocelové zárubně povrchově upravených jednokřídlových, šířky do 800 mm
|  |  |  | Výkaz výměr: | LEVÉ 700 ; 1 |  | 1
[5 empty] | PRAVÉ 700 ; 1 |  | 1
[5 empty] | LEVÉ 800 ; 3 |  | 3
|  | 139 | H | 61182307 | zárubeň jednokřídlá obložková s laminátovým povrchem tl stěny 60-150mm rozměru 600-1100/1970, 2100mm | kus | 5 | 0 | 0 | 0.016 | 0.08 |  | 0 | 12 | 0 | 0 |  | URS-2024-I | 1
|  |  |  | Plný popis: | --- | [14 empty] | ---
|  |  |  | Výkaz výměr: | LEVÉ 700 ; 1 |  | 1
[5 empty] | PRAVÉ 700 ; 1 |  | 1
[5 empty] | LEVÉ 800 ; 3 |  | 3
|  | 140 | SP | 766660745 | Montáž padací prahové lišty zafrézováním do dveřního křídla | kus | 3 | 0 | 0 |  | 0 |  | 0 | 12 | 0 | 0 |  | URS-2024-I | 1
|  |  |  | Plný popis: | Montáž dveřních doplňků padací prahové lišty zafrézováním do dveřního křídla | [14 empty] | Montáž dveřních doplňků padací prahové lišty zafrézováním do dveřního křídla
|  | 141 | H | 19416030 | lišta mechanicky těsnící ZI+PP pro spodní hranu dveří dl 800mm | kus | 3 | 0 | 0 | 0.0002 | 0.0006 |  | 0 | 12 | 0 | 0 |  | URS-2024-I | 1
|  |  |  | Plný popis: | --- | [14 empty] | ---
|  | 142 | SP | 766660733 | Montáž dveřního bezpečnostního kování - štítku s klikou | kus | 1 | 0 | 0 |  | 0 |  | 0 | 12 | 0 | 0 |  | URS-2024-I | 1
|  |  |  | Plný popis: | Montáž dveřních doplňků dveřního kování bezpečnostního štítku s klikou | [14 empty] | Montáž dveřních doplňků dveřního kování bezpečnostního štítku s klikou
|  |  |  | Výkaz výměr: | LEVÉ 900 AKUSTICKÉ ; 1 |  | 1
|  | 143 | SP | 766660729 | Montáž dveřního interiérového kování - štítku s klikou | kus | 5 | 0 | 0 |  | 0 |  | 0 | 12 | 0 | 0 |  | URS-2024-I | 1
|  |  |  | Plný popis: | Montáž dveřních doplňků dveřního kování interiérového štítku s klikou | [14 empty] | Montáž dveřních doplňků dveřního kování interiérového štítku s klikou
|  |  |  | Výkaz výměr: | LEVÉ 700 wc sada ; 1 |  | 1
[5 empty] | PRAVÉ 700 wc sada ; 1 |  | 1
[5 empty] | LEVÉ 800 ; 3 |  | 3
|  | 144 | H | 54914133 | kování bezpečnostní koule/klika RC3 | kus | 1 | 0 | 0 | 0.0022 | 0.0022 |  | 0 | 12 | 0 | 0 |  | URS-2024-I | 1
|  |  |  | Plný popis: | Kování bezpečnostní R1,knoflík-klika R1 Cr | [14 empty] | Kování bezpečnostní R1,knoflík-klika R1 Cr
|  |  |  | Výkaz výměr: | LEVÉ 900 AKUSTICKÉ ; 1 |  | 1
|  | 145 | H | 54914123 | kování rozetové klika/klika | kus | 5 | 0 | 0 | 0.0022 | 0.011 |  | 0 | 12 | 0 | 0 |  | URS-2024-I | 1
|  |  |  | Plný popis: | Kování bezpečnostní R1,knoflík-klika R1 Cr | [14 empty] | Kování bezpečnostní R1,knoflík-klika R1 Cr
|  | 146 | H | 54914127 | kování rozetové spodní pro dozický klíč | kus | 3 | 0 | 0 | 0.0022 | 0.0066 |  | 0 | 12 | 0 | 0 |  | URS-2024-I | 1
|  |  |  | Plný popis: | Kování bezpečnostní R1,knoflík-klika R1 Cr | [14 empty] | Kování bezpečnostní R1,knoflík-klika R1 Cr
|  | 147 | H | 54914128 | kování rozetové spodní pro WC | kus | 2 | 0 | 0 | 0.0022 | 0.0044 |  | 0 | 12 | 0 | 0 |  | URS-2024-I | 1
|  |  |  | Plný popis: | Kování bezpečnostní R1,knoflík-klika R1 Cr | [14 empty] | Kování bezpečnostní R1,knoflík-klika R1 Cr
|  | 148 | SP | 766660722 | Montáž dveřního kování - zámku | kus | 6 | 0 | 0 |  | 0 |  | 0 | 12 | 0 | 0 |  | URS-2024-I | 1
|  |  |  | Plný popis: | Montáž dveřních křídel dřevěných nebo plastových ostatní práce dveřního kování zámku | [14 empty] | Montáž dveřních křídel dřevěných nebo plastových ostatní práce dveřního kování zámku
|  | 149 | H | 54964137 | vložka cylindrická 40+75 | kus | 1 | 0 | 0 | 0.00015 | 0.00015 |  | 0 | 12 | 0 | 0 |  | URS-2024-I | 1
|  |  |  | Plný popis: | --- | [14 empty] | ---
|  | 150 | H | 54924012 | zámek zadlabací vložkový pravolevý rozteč 72x40mm | kus | 1 | 0 | 0 | 0.00015 | 0.00015 |  | 0 | 12 | 0 | 0 |  | URS-2024-I | 1
|  |  |  | Plný popis: | --- | [14 empty] | ---
|  | 151 | H | 54924002 | zámek zadlabací mezipokojový levý s dozickým klíčem rozteč 72x55mm | kus | 3 | 0 | 0 | 0.00015 | 0.00045 |  | 0 | 12 | 0 | 0 |  | URS-2024-I | 1
|  |  |  | Plný popis: | --- | [14 empty] | ---
|  | 152 | H | 54924005 | zámek zadlabací mezipokojový levý pro WC kování rozteč 72x55mm | kus | 2 | 0 | 0 | 0.00015 | 0.0003 |  | 0 | 12 | 0 | 0 |  | URS-2024-I | 1
|  |  |  | Plný popis: | --- | [14 empty] | ---
|  | 153 | H | 54924003 | zámek zadlabací mezipokojový pravý pro WC kování 72x55mm | kus | 1 | 0 | 0 | 0.00015 | 0.00015 |  | 0 | 12 | 0 | 0 |  | URS-2024-I | 1
|  |  |  | Plný popis: | --- | [14 empty] | ---
|  | 154 | SP | 7668111_BER_1 | Dodávka a montáž rohové kuchyňské linky délky 350 m , spodní a horní skříňky včetně dodávky spotřebičů (chladnička s mrazákem v. 1,8m , myška, lektrická varná deska, elektrická trouba ) korpus bílé lamino , dvířka barevné lamino | kus | 1 | 0 | 0 | 1.5 | 1.5 |  | 0 | 12 | 0 | 0 |  | URS-2024-I | 1
|  |  |  | Plný popis: | Montáž kuchyňských linek korpusu spodních skříněk šroubovaných na stěnu, šířky jednoho dílu do 600 mm | [14 empty] | Montáž kuchyňských linek korpusu spodních skříněk šroubovaných na stěnu, šířky jednoho dílu do 600 mm
|  | 155 | SP | 766811221 | Příplatek k montáži kuchyňské pracovní desky za vyřezání otvoru | kus | 3 | 0 | 0 |  | 0 |  | 0 | 12 | 0 | 0 |  | URS-2024-I | 1
|  |  |  | Plný popis: | Montáž kuchyňských linek pracovní desky Příplatek k ceně za vyřezání otvoru (včetně zaměření) | [14 empty] | Montáž kuchyňských linek pracovní desky Příplatek k ceně za vyřezání otvoru (včetně zaměření)
|  | 156 | SP | 766694116 | Montáž parapetních desek dřevěných nebo plastových š do 30 cm | m | 8.8 | 0 | 0 |  | 0 |  | 0 | 12 | 0 | 0 |  | URS-2024-I | 1
|  |  |  | Plný popis: | Montáž ostatních truhlářských konstrukcí parapetních desek dřevěných nebo plastových šířky do 300 mm | [14 empty] | Montáž ostatních truhlářských konstrukcí parapetních desek dřevěných nebo plastových šířky do 300 mm
|  |  |  | Výkaz výměr: | 1,8*4+0,8*2 |  | 8.8
|  | 157 | H | 61144403 | parapet plastový vnitřní š 350mm | m | 8.8 | 0 | 0 | 0.0021 | 0.01848 |  | 0 | 12 | 0 | 0 |  | URS-2024-I | 1
|  |  |  | Plný popis: | --- | [14 empty] | ---
|  |  |  | Výkaz výměr: | 1,8*4+0,8*2 |  | 8.8
|  | 158 | H | 60794121 | koncovka PVC k parapetním dřevotřískovým deskám 600mm | kus | 12 | 0 | 0 | 6e-05 | 0.00072 |  | 0 | 12 | 0 | 0 |  | URS-2024-I | 1
|  |  |  | Plný popis: | --- | [14 empty] | ---
|  |  |  | Výkaz výměr: | 6*2 |  | 12
|  | 159 | SP | 766699751 | Montáž překrytí podlahových spár lištou plochou | m | 4.3 | 0 | 0 |  | 0 |  | 0 | 12 | 0 | 0 |  | URS-2024-I | 1
|  |  |  | Plný popis: | Montáž ostatních truhlářských konstrukcí překrytí spár podlah lištou plochou | [14 empty] | Montáž ostatních truhlářských konstrukcí překrytí spár podlah lištou plochou
|  |  |  | Výkaz výměr: | přechodová lišta mezi rozdílnými povrchy |  | 0
[5 empty] | 0,9*3 |  | 2.7
[5 empty] | 0,8*2 |  | 1.6
|  | 160 | H | 19416013 | lišta ukončovací nerezová 12,5mm | m | 4.3 | 0 | 0 | 0.00032 | 0.001376 |  | 0 | 12 | 0 | 0 |  | URS-2024-I | 1
|  |  |  | Plný popis: | --- | [14 empty] | ---
|  |  |  | Výkaz výměr: | přechodová lišta mezi rozdílnými povrchy |  | 0
[5 empty] | 0,9*3 |  | 2.7
[5 empty] | 0,8*2 |  | 1.6
|  | 161 | SP | 998766121 | Přesun hmot tonážní pro kce truhlářské ruční v objektech v do 6 m | t | 16 | 0 | 0 |  | 0 |  | 0 | 12 | 0 | 0 |  | URS-2024-I | 1
|  |  |  | Plný popis: | Přesun hmot pro konstrukce truhlářské stanovený z hmotnosti přesunovaného materiálu vodorovná dopravní vzdálenost do 50 m v objektech výšky do 6 m | [14 empty] | Přesun hmot pro konstrukce truhlářské stanovený z hmotnosti přesunovaného materiálu vodorovná dopravní vzdálenost do 50 m v objektech výšky do 6 m
|  | 162 | SP | 998766129 | Příplatek k ručnímu přesunu hmot tonážnímu pro kce truhlářské za zvětšený přesun ZKD 50 m | t | 16 | 0 | 0 |  | 0 |  | 0 | 12 | 0 | 0 |  | URS-2024-I | 1
|  |  |  | Plný popis: | Přesun hmot pro konstrukce truhlářské stanovený z hmotnosti přesunovaného materiálu Příplatek k ceně za přesun prováděný bez použití mechanizace pro jakoukoliv výšku objektu | [14 empty] | Přesun hmot pro konstrukce truhlářské stanovený z hmotnosti přesunovaného materiálu Příplatek k ceně za přesun prováděný bez použití mechanizace pro jakoukoliv výšku objektu
stavba/SO 00/767 | 3 |  | Oddíl |  | 767: Konstrukce zámečnické |  |  |  | 0 |  | 0.00376 |  | 0 |  | 0 | 0 |  |  | 4
stavba/SO 00/767/767. | 4 |  | Pododdíl |  | 767.: Konstrukce zámečnické |  |  |  | 0 |  | 0.00376 |  | 0 |  | 0 | 0 |  |  | 4
|  | 163 | SP | 767810113 | Montáž mřížek větracích čtyřhranných průřezu přes 0,04 do 0,09 m2 | kus | 4 | 0 | 0 |  | 0 |  | 0 | 12 | 0 | 0 |  | URS-2024-I | 1
|  |  |  | Plný popis: | Montáž větracích mřížek ocelových čtyřhranných, průřezu přes 0,04 do 0,09 m2 | [14 empty] | Montáž větracích mřížek ocelových čtyřhranných, průřezu přes 0,04 do 0,09 m2
|  | 164 | H | 42972116 | mřížka větrací do dřeva kovová 100x1000mm | kus | 4 | 0 | 0 | 0.00094 | 0.00376 |  | 0 | 12 | 0 | 0 |  | URS-2024-I | 1
|  |  |  | Plný popis: | --- | [14 empty] | ---
|  | 165 | SP | 998767101 | Přesun hmot tonážní pro zámečnické konstrukce v objektech v do 6 m | t | 1 | 0 | 0 |  | 0 |  | 0 | 12 | 0 | 0 |  | URS-2024-I | 1
|  |  |  | Plný popis: | Přesun hmot pro zámečnické konstrukce stanovený z hmotnosti přesunovaného materiálu vodorovná dopravní vzdálenost do 50 m v objektech výšky do 6 m | [14 empty] | Přesun hmot pro zámečnické konstrukce stanovený z hmotnosti přesunovaného materiálu vodorovná dopravní vzdálenost do 50 m v objektech výšky do 6 m
|  | 166 | SP | 998767181 | Příplatek k přesunu hmot tonážní 767 prováděný bez použití mechanizace | t | 1 | 0 | 0 |  | 0 |  | 0 | 12 | 0 | 0 |  | URS-2024-I | 1
|  |  |  | Plný popis: | Přesun hmot pro zámečnické konstrukce stanovený z hmotnosti přesunovaného materiálu Příplatek k cenám za přesun prováděný bez použití mechanizace pro jakoukoliv výšku objektu | [14 empty] | Přesun hmot pro zámečnické konstrukce stanovený z hmotnosti přesunovaného materiálu Příplatek k cenám za přesun prováděný bez použití mechanizace pro jakoukoliv výšku objektu
stavba/SO 00/771 | 3 |  | Oddíl |  | 771: Podlahy z dlaždic |  |  |  | 0 |  | 0.20608 |  | 0 |  | 0 | 0 |  |  | 6
stavba/SO 00/771/771. | 4 |  | Pododdíl |  | 771.: Podlahy z dlaždic |  |  |  | 0 |  | 0.20608 |  | 0 |  | 0 | 0 |  |  | 6
|  | 167 | SP | 771121011 | Nátěr penetrační na podlahu | m2 | 6.44 | 0 | 0 | 0.0003 | 0.001932 |  | 0 | 12 | 0 | 0 |  | URS-2024-I | 1
|  |  |  | Plný popis: | Příprava podkladu před provedením dlažby nátěr penetrační na podlahu | [14 empty] | Příprava podkladu před provedením dlažby nátěr penetrační na podlahu
|  |  |  | Výkaz výměr: | místnost 1.02; 2,27 |  | 2.27
[5 empty] | místnost 1.03; 4,17 |  | 4.17
|  | 168 | SP | 771574111 | Montáž podlah keramických hladkých lepených flexibilním lepidlem do 9 ks/m2 | m2 | 6.44 | 0 | 0 | 0.0075 | 0.0483 |  | 0 | 12 | 0 | 0 |  | URS-2024-I | 1
|  |  |  | Plný popis: | Montáž podlah z dlaždic keramických lepených flexibilním lepidlem maloformátových hladkých přes 6 do 9 ks/m2 | [14 empty] | Montáž podlah z dlaždic keramických lepených flexibilním lepidlem maloformátových hladkých přes 6 do 9 ks/m2
|  |  |  | Výkaz výměr: | místnost 1.02; 2,27 |  | 2.27
[5 empty] | místnost 1.03; 4,17 |  | 4.17
|  | 169 | H | 59761148 | dlažba keramická slinutá mrazuvzdorná R9/A povrch hladký/matný tl do 10mm přes 6 do 9ks/m2 | m2 | 7.084 | 0 | 0 | 0.022 | 0.15585 |  | 0 | 12 | 0 | 0 |  | URS-2024-I | 1
|  |  |  | Plný popis: | Dlaždice keramické slinuté neglazované mrazuvzdorné 59,8 x 59,8 x 1,1 cm | [14 empty] | Dlaždice keramické slinuté neglazované mrazuvzdorné 59,8 x 59,8 x 1,1 cm
|  |  |  | Výkaz výměr: | místnost 1.02; 2,27 |  | 2.27
[5 empty] | místnost 1.03; 4,17 |  | 4.17
|  |  |  | Ztratné: | 10 |  | 0.644
|  | 170 | SP | 771577111 | Příplatek k montáži podlah keramických lepených flexibilním lepidlem za plochu do 5 m2 | m2 | 6.44 | 0 | 0 |  | 0 |  | 0 | 12 | 0 | 0 |  | URS-2024-I | 1
|  |  |  | Plný popis: | Montáž podlah z dlaždic keramických lepených flexibilním lepidlem Příplatek k cenám za plochu do 5 m2 jednotlivě | [14 empty] | Montáž podlah z dlaždic keramických lepených flexibilním lepidlem Příplatek k cenám za plochu do 5 m2 jednotlivě
|  |  |  | Výkaz výměr: | místnost 1.02; 2,27 |  | 2.27
[5 empty] | místnost 1.03; 4,17 |  | 4.17
|  | 171 | SP | 998771121 | Přesun hmot tonážní pro podlahy z dlaždic ruční v objektech v do 6 m | t | 1 | 0 | 0 |  | 0 |  | 0 | 12 | 0 | 0 |  | URS-2024-I | 1
|  |  |  | Plný popis: | Přesun hmot pro podlahy z dlaždic stanovený z hmotnosti přesunovaného materiálu vodorovná dopravní vzdálenost do 50 m v objektech výšky do 6 m | [14 empty] | Přesun hmot pro podlahy z dlaždic stanovený z hmotnosti přesunovaného materiálu vodorovná dopravní vzdálenost do 50 m v objektech výšky do 6 m
|  | 172 | SP | 998771129 | Příplatek k ručnímu přesunu hmot tonážnímu pro podlahy z dlaždic za zvětšený přesun ZKD 50 m | t | 1 | 0 | 0 |  | 0 |  | 0 | 12 | 0 | 0 |  | URS-2024-I | 1
|  |  |  | Plný popis: | Přesun hmot pro podlahy z dlaždic stanovený z hmotnosti přesunovaného materiálu Příplatek k ceně za přesun prováděný bez použití mechanizace pro jakoukoliv výšku objektu | [14 empty] | Přesun hmot pro podlahy z dlaždic stanovený z hmotnosti přesunovaného materiálu Příplatek k ceně za přesun prováděný bez použití mechanizace pro jakoukoliv výšku objektu
stavba/SO 00/776 | 3 |  | Oddíl |  | 776: Podlahy povlakové |  |  |  | 0 |  | 0.68124 |  | 0 |  | 0 | 0 |  |  | 11
stavba/SO 00/776/776. | 4 |  | Pododdíl |  | 776.: Podlahy povlakové |  |  |  | 0 |  | 0.68124 |  | 0 |  | 0 | 0 |  |  | 11
|  | 173 | SP | 776111311 | Vysátí podkladu povlakových podlah | m2 | 60.51 | 0 | 0 |  | 0 |  | 0 | 12 | 0 | 0 |  | URS-2024-I | 1
|  |  |  | Plný popis: | Příprava podkladu vysátí podlah | [14 empty] | Příprava podkladu vysátí podlah
|  |  |  | Výkaz výměr: | místnost 1.01 ; 4,35 |  | 4.35
[5 empty] | místnost 1.04 ; 34,27 |  | 34.27
[5 empty] | místnost 1.05 ; 9,44 |  | 9.44
[5 empty] | místnost 1.06 ; 12,45 |  | 12.45
|  | 174 | SP | 776121511 | Dvousložková penetrace podkladu povlakových podlah proti vlhkosti | m2 | 60.51 | 0 | 0 | 0.00315 | 0.19061 |  | 0 | 12 | 0 | 0 |  | URS-2024-I | 1
|  |  |  | Plný popis: | Příprava podkladu penetrace dvousložková podlah zábrana proti vlhkosti | [14 empty] | Příprava podkladu penetrace dvousložková podlah zábrana proti vlhkosti
|  |  |  | Výkaz výměr: | místnost 1.01 ; 4,35 |  | 4.35
[5 empty] | místnost 1.04 ; 34,27 |  | 34.27
[5 empty] | místnost 1.05 ; 9,44 |  | 9.44
[5 empty] | místnost 1.06 ; 12,45 |  | 12.45
|  | 175 | SP | 776141111 | Stěrka podlahová nivelační pro vyrovnání podkladu povlakových podlah pevnosti 20 MPa tl do 3 mm | m2 | 60.51 | 0 | 0 | 0.00455 | 0.27532 |  | 0 | 12 | 0 | 0 |  | URS-2024-I | 1
|  |  |  | Plný popis: | Příprava podkladu vyrovnání samonivelační stěrkou podlah min.pevnosti 20 MPa, tloušťky do 3 mm | [14 empty] | Příprava podkladu vyrovnání samonivelační stěrkou podlah min.pevnosti 20 MPa, tloušťky do 3 mm
|  |  |  | Výkaz výměr: | místnost 1.01 ; 4,35 |  | 4.35
[5 empty] | místnost 1.04 ; 34,27 |  | 34.27
[5 empty] | místnost 1.05 ; 9,44 |  | 9.44
[5 empty] | místnost 1.06 ; 12,45 |  | 12.45
|  | 176 | SP | 776223112 | Spoj povlakových podlahovin z PVC svařováním za studena | m | 42.5 | 0 | 0 |  | 0 |  | 0 | 12 | 0 | 0 |  | URS-2024-I | 1
|  |  |  | Plný popis: | Montáž podlahovin z PVC spoj podlah svařováním za studena | [14 empty] | Montáž podlahovin z PVC spoj podlah svařováním za studena
|  |  |  | Výkaz výměr: | místnost 1.01 ; 1,1 |  | 1.1
[5 empty] | místnost 1.04 ; 5,4*5 |  | 27
[5 empty] | místnost 1.05 ; 2,4*2 |  | 4.8
[5 empty] | místnost 1.06 ; 2,4*4 |  | 9.6
|  | 177 | SP | 776221111 | Lepení pásů z PVC standardním lepidlem | m2 | 60.51 | 0 | 0 | 0.0003 | 0.018153 |  | 0 | 12 | 0 | 0 |  | URS-2024-I | 1
|  |  |  | Plný popis: | Montáž podlahovin z PVC lepením standardním lepidlem z pásů | [14 empty] | Montáž podlahovin z PVC lepením standardním lepidlem z pásů
|  |  |  | Výkaz výměr: | místnost 1.01 ; 4,35 |  | 4.35
[5 empty] | místnost 1.04 ; 34,27 |  | 34.27
[5 empty] | místnost 1.05 ; 9,44 |  | 9.44
[5 empty] | místnost 1.06 ; 12,45 |  | 12.45
|  | 178 | H | 28412245 | krytina podlahová heterogenní š 1,5m tl 2mm | m2 | 66.561 | 0 | 0 | 0.00264 | 0.17572 |  | 0 | 12 | 0 | 0 |  | URS-2024-I | 1
|  |  |  | Plný popis: | --- | [14 empty] | ---
|  |  |  | Výkaz výměr: | místnost 1.01 ; 4,35 |  | 4.35
[5 empty] | místnost 1.04 ; 34,27 |  | 34.27
[5 empty] | místnost 1.05 ; 9,44 |  | 9.44
[5 empty] | místnost 1.06 ; 12,45 |  | 12.45
|  |  |  | Ztratné: | 10 |  | 6.051
|  | 179 | SP | 776421111 | Montáž obvodových lišt lepením | m | 67.42 | 0 | 0 | 1e-05 | 0.0006742 |  | 0 | 12 | 0 | 0 |  | URS-2024-I | 1
|  |  |  | Plný popis: | Montáž lišt obvodových lepených | [14 empty] | Montáž lišt obvodových lepených
|  |  |  | Výkaz výměr: | místnost 1.01 ; 4,1*2+1,1*2 |  | 10.4
[5 empty] | místnost 1.04 ; 7,9*2+5,3*2 |  | 26.4
[5 empty] | místnost 1.05 ; 4,1*2+2,4*2 |  | 13
[5 empty] | místnost 1.06 ; 2,75*2+2,65*2+2,2*2+2,42 |  | 17.62
|  | 180 | H | 28411007 | lišta soklová PVC 15x50mm | m | 74.162 | 0 | 0 | 0.00028 | 0.020765 |  | 0 | 12 | 0 | 0 |  | URS-2024-I | 1
|  |  |  | Plný popis: | --- | [14 empty] | ---
|  |  |  | Výkaz výměr: | místnost 1.01 ; 4,1*2+1,1*2 |  | 10.4
[5 empty] | místnost 1.04 ; 7,9*2+5,3*2 |  | 26.4
[5 empty] | místnost 1.05 ; 4,1*2+2,4*2 |  | 13
[5 empty] | místnost 1.06 ; 2,75*2+2,65*2+2,2*2+2,42 |  | 17.62
|  |  |  | Ztratné: | 10 |  | 6.742
|  | 181 | SP | 776991121 | Základní čištění nově položených podlahovin vysátím a setřením vlhkým mopem | m2 | 60.51 | 0 | 0 |  | 0 |  | 0 | 12 | 0 | 0 |  | URS-2024-I | 1
|  |  |  | Plný popis: | Ostatní práce údržba nových podlahovin po pokládce čištění základní | [14 empty] | Ostatní práce údržba nových podlahovin po pokládce čištění základní
|  |  |  | Výkaz výměr: | místnost 1.01 ; 4,35 |  | 4.35
[5 empty] | místnost 1.04 ; 34,27 |  | 34.27
[5 empty] | místnost 1.05 ; 9,44 |  | 9.44
[5 empty] | místnost 1.06 ; 12,45 |  | 12.45
|  | 182 | SP | 998776121 | Přesun hmot tonážní pro podlahy povlakové ruční v objektech v do 6 m | t | 8 | 0 | 0 |  | 0 |  | 0 | 12 | 0 | 0 |  | URS-2024-I | 1
|  |  |  | Plný popis: | Přesun hmot pro podlahy povlakové stanovený z hmotnosti přesunovaného materiálu vodorovná dopravní vzdálenost do 50 m v objektech výšky do 6 m | [14 empty] | Přesun hmot pro podlahy povlakové stanovený z hmotnosti přesunovaného materiálu vodorovná dopravní vzdálenost do 50 m v objektech výšky do 6 m
|  | 183 | SP | 998776129 | Příplatek k ručnímu přesunu hmot tonážnímu pro podlahy povlakové za zvětšený přesun ZKD 50 m | t | 8 | 0 | 0 |  | 0 |  | 0 | 12 | 0 | 0 |  | URS-2024-I | 1
|  |  |  | Plný popis: | Přesun hmot pro podlahy povlakové stanovený z hmotnosti přesunovaného materiálu Příplatek k cenám za přesun prováděný bez použití mechanizace pro jakoukoliv výšku objektu | [14 empty] | Přesun hmot pro podlahy povlakové stanovený z hmotnosti přesunovaného materiálu Příplatek k cenám za přesun prováděný bez použití mechanizace pro jakoukoliv výšku objektu
stavba/SO 00/781 | 3 |  | Oddíl |  | 781: Obklady keramické |  |  |  | 0 |  | 0.62664 |  | 0 |  | 0 | 0 |  |  | 7
stavba/SO 00/781/781. | 4 |  | Pododdíl |  | 781.: Obklady keramické |  |  |  | 0 |  | 0.62664 |  | 0 |  | 0 | 0 |  |  | 7
|  | 184 | SP | 781121011 | Nátěr penetrační na stěnu | m2 | 30.93 | 0 | 0 | 0.0003 | 0.009279 |  | 0 | 12 | 0 | 0 |  | URS-2024-I | 1
|  |  |  | Plný popis: | Příprava podkladu před provedením obkladu nátěr penetrační na stěnu | [14 empty] | Příprava podkladu před provedením obkladu nátěr penetrační na stěnu
|  |  |  | Výkaz výměr: | místnost 1.02; 2,1*(1,7*2+1,4*2)-2,1*0,7 |  | 11.55
[5 empty] | místnost 1.03; 2,1*(2,6*2+1,4*2)-2,1*0,7 |  | 15.33
[5 empty] | místnost 1.04; 0,9*(4,5) |  | 4.05
0
|  | 185 | SP | 781474113 | Montáž obkladů vnitřních keramických hladkých přes 12 do 19 ks/m2 lepených flexibilním lepidlem | m2 | 30.93 | 0 | 0 | 0.00605 | 0.18713 |  | 0 | 12 | 0 | 0 |  | URS-2024-I | 1
|  |  |  | Plný popis: | Montáž obkladů vnitřních stěn z dlaždic keramických lepených flexibilním lepidlem maloformátových hladkých přes 12 do 19 ks/m2 | [14 empty] | Montáž obkladů vnitřních stěn z dlaždic keramických lepených flexibilním lepidlem maloformátových hladkých přes 12 do 19 ks/m2
|  |  |  | Výkaz výměr: | místnost 1.02; 2,1*(1,7*2+1,4*2)-2,1*0,7 |  | 11.55
[5 empty] | místnost 1.03; 2,1*(2,6*2+1,4*2)-2,1*0,7 |  | 15.33
[5 empty] | místnost 1.04; 0,9*(4,5) |  | 4.05
|  | 186 | SP | 781477112 | Příplatek k montáži obkladů vnitřních keramických hladkých za omezený prostor | m2 | 30.93 | 0 | 0 |  | 0 |  | 0 | 12 | 0 | 0 |  | URS-2024-I | 1
|  |  |  | Plný popis: | Montáž obkladů vnitřních stěn z dlaždic keramických Příplatek k cenám za obklady v omezeném prostoru | [14 empty] | Montáž obkladů vnitřních stěn z dlaždic keramických Příplatek k cenám za obklady v omezeném prostoru
|  |  |  | Výkaz výměr: | místnost 1.02; 2,1*(1,7*2+1,4*2)-2,1*0,7 |  | 11.55
[5 empty] | místnost 1.03; 2,1*(2,6*2+1,4*2)-2,1*0,7 |  | 15.33
[5 empty] | místnost 1.04; 0,9*(4,5) |  | 4.05
|  | 187 | H | 59761040 | obklad keramický hladký přes 19 do 22ks/m2 | m2 | 34.023 | 0 | 0 | 0.0126 | 0.42869 |  | 0 | 12 | 0 | 0 |  | URS-2024-I | 1
|  |  |  | Plný popis: | Obkládačky keramické - koupelny (bílé i barevné) 20 x 25 x 0,68 cm II. j. | [14 empty] | Obkládačky keramické - koupelny (bílé i barevné) 20 x 25 x 0,68 cm II. j.
|  |  |  | Výkaz výměr: | místnost 1.02; 2,1*(1,7*2+1,4*2)-2,1*0,7 |  | 11.55
[5 empty] | místnost 1.03; 2,1*(2,6*2+1,4*2)-2,1*0,7 |  | 15.33
[5 empty] | místnost 1.04; 0,9*(4,5) |  | 4.05
|  |  |  | Ztratné: | 10 |  | 3.093
|  | 188 | SP | 781495211 | Čištění vnitřních ploch stěn po provedení obkladu chemickými prostředky | m2 | 30.93 | 0 | 0 | 5e-05 | 0.0015465 |  | 0 | 12 | 0 | 0 |  | URS-2024-I | 1
|  |  |  | Plný popis: | Čištění vnitřních ploch po provedení obkladu stěn chemickými prostředky | [14 empty] | Čištění vnitřních ploch po provedení obkladu stěn chemickými prostředky
|  |  |  | Výkaz výměr: | místnost 1.02; 2,1*(1,7*2+1,4*2)-2,1*0,7 |  | 11.55
[5 empty] | místnost 1.03; 2,1*(2,6*2+1,4*2)-2,1*0,7 |  | 15.33
[5 empty] | místnost 1.04; 0,9*(4,5) |  | 4.05
|  | 189 | SP | 998781121 | Přesun hmot tonážní pro obklady keramické ruční v objektech v do 6 m | t | 5 | 0 | 0 |  | 0 |  | 0 | 12 | 0 | 0 |  | URS-2024-I | 1
|  |  |  | Plný popis: | Přesun hmot pro obklady keramické stanovený z hmotnosti přesunovaného materiálu vodorovná dopravní vzdálenost do 50 m v objektech výšky do 6 m | [14 empty] | Přesun hmot pro obklady keramické stanovený z hmotnosti přesunovaného materiálu vodorovná dopravní vzdálenost do 50 m v objektech výšky do 6 m
|  | 190 | SP | 998781129 | Příplatek k ručnímu přesunu hmot tonážnímu pro obklady keramické za zvětšený přesun ZKD 50 m | t | 5 | 0 | 0 |  | 0 |  | 0 | 12 | 0 | 0 |  | URS-2024-I | 1
|  |  |  | Plný popis: | Přesun hmot pro obklady keramické stanovený z hmotnosti přesunovaného materiálu Příplatek k cenám za přesun prováděný bez použití mechanizace pro jakoukoliv výšku objektu | [14 empty] | Přesun hmot pro obklady keramické stanovený z hmotnosti přesunovaného materiálu Příplatek k cenám za přesun prováděný bez použití mechanizace pro jakoukoliv výšku objektu
stavba/SO 00/783 | 3 |  | Oddíl |  | 783: Nátěry |  |  |  | 0 |  | 0.02987 |  | 0 |  | 0 | 0 |  |  | 10
stavba/SO 00/783/7833 | 4 |  | Pododdíl |  | 7833: Nátěry otopných těles |  |  |  | 0 |  | 0.000459 |  | 0 |  | 0 | 0 |  |  | 3
|  | 191 | SP | 783301311 | Odmaštění zámečnických konstrukcí vodou ředitelným odmašťovačem | m2 | 1.35 | 0 | 0 | 8e-05 | 0.000108 |  | 0 | 12 | 0 | 0 |  | URS-2024-I | 1
|  |  |  | Plný popis: | Příprava podkladu zámečnických konstrukcí před provedením nátěru odmaštění odmašťovačem vodou ředitelným | [14 empty] | Příprava podkladu zámečnických konstrukcí před provedením nátěru odmaštění odmašťovačem vodou ředitelným
|  |  |  | Výkaz výměr: | zárubně |  | 0
[5 empty] | 1*(0,15+2*0,06)*(2,05*2+0,9) |  | 1.35
|  | 192 | SP | 783314203 | Základní antikorozní jednonásobný syntetický samozákladující nátěr zámečnických konstrukcí | m2 | 1.35 | 0 | 0 | 0.00014 | 0.000189 |  | 0 | 12 | 0 | 0 |  | URS-2024-I | 1
|  |  |  | Plný popis: | Základní antikorozní nátěr zámečnických konstrukcí jednonásobný syntetický samozákladující | [14 empty] | Základní antikorozní nátěr zámečnických konstrukcí jednonásobný syntetický samozákladující
|  |  |  | Výkaz výměr: | zárubně |  | 0
[5 empty] | 1*(0,15+2*0,06)*(2,05*2+0,9) |  | 1.35
|  | 193 | SP | 783317101 | Krycí jednonásobný syntetický standardní nátěr zámečnických konstrukcí | m2 | 1.35 | 0 | 0 | 0.00012 | 0.000162 |  | 0 | 12 | 0 | 0 |  | URS-2024-I | 1
|  |  |  | Plný popis: | Krycí nátěr (email) zámečnických konstrukcí jednonásobný syntetický standardní | [14 empty] | Krycí nátěr (email) zámečnických konstrukcí jednonásobný syntetický standardní
|  |  |  | Výkaz výměr: | zárubně |  | 0
[5 empty] | 1*(0,15+2*0,06)*(2,05*2+0,9) |  | 1.35
stavba/SO 00/783/7836 | 4 |  | Pododdíl |  | 7836: Nátěry - otopná tělesa, armatury a potrubí |  |  |  | 0 |  | 0.00396 |  | 0 |  | 0 | 0 |  |  | 3
|  | 194 | SP | 783601715 | Odmaštění ředidlovým odmašťovačem potrubí DN do 50 mm | m | 66 | 0 | 0 | 1e-05 | 0.00066 |  | 0 | 12 | 0 | 0 |  | URS-2024-I | 1
|  |  |  | Plný popis: | Příprava podkladu armatur a kovových potrubí před provedením nátěru potrubí do DN 50 mm odmaštěním, odmašťovačem ředidlovým | [14 empty] | Příprava podkladu armatur a kovových potrubí před provedením nátěru potrubí do DN 50 mm odmaštěním, odmašťovačem ředidlovým
|  |  |  | Výkaz výměr: | ocelové a měděné potrubí v interiéru |  | 0
[5 empty] | (25*2)+(8*1*2) |  | 66
|  | 195 | SP | 783614551 | Základní jednonásobný syntetický nátěr potrubí DN do 50 mm | m | 66 | 0 | 0 | 2e-05 | 0.00132 |  | 0 | 12 | 0 | 0 |  | URS-2024-I | 1
|  |  |  | Plný popis: | Základní nátěr armatur a kovových potrubí jednonásobný potrubí do DN 50 mm syntetický | [14 empty] | Základní nátěr armatur a kovových potrubí jednonásobný potrubí do DN 50 mm syntetický
|  |  |  | Výkaz výměr: | ocelové a měděné potrubí v interiéru |  | 0
[5 empty] | (25*2)+(8*1*2) |  | 66
|  | 196 | SP | 783617611 | Krycí dvojnásobný syntetický nátěr potrubí DN do 50 mm | m | 66 | 0 | 0 | 3e-05 | 0.00198 |  | 0 | 12 | 0 | 0 |  | URS-2024-I | 1
|  |  |  | Plný popis: | Krycí nátěr (email) armatur a kovových potrubí potrubí do DN 50 mm dvojnásobný syntetický standardní | [14 empty] | Krycí nátěr (email) armatur a kovových potrubí potrubí do DN 50 mm dvojnásobný syntetický standardní
|  |  |  | Výkaz výměr: | ocelové a měděné potrubí v interiéru |  | 0
[5 empty] | (25*2)+(8*1*2) |  | 66
stavba/SO 00/783/7838 | 4 |  | Pododdíl |  | 7838: Nátěry omítek a betonových povrchů |  |  |  | 0 |  | 0.025451 |  | 0 |  | 0 | 0 |  |  | 4
|  | 197 | SP | 783801505 | Omytí omítek s odmaštěním před provedením nátěru | m2 | 7.05 | 0 | 0 | 0.003 | 0.02115 |  | 0 | 12 | 0 | 0 |  | URS-2024-I | 1
|  |  |  | Plný popis: | Příprava podkladu omítek před provedením nátěru omytí s odmaštěním a následným opláchnutím | [14 empty] | Příprava podkladu omítek před provedením nátěru omytí s odmaštěním a následným opláchnutím
|  |  |  | Výkaz výměr: | likrusta - chodba |  | 0
[5 empty] | 1,5*(2,7+2,0) |  | 7.05
|  | 198 | SP | 783801203 | Okartáčování omítek před provedením nátěru | m2 | 7.05 | 0 | 0 |  | 0 |  | 0 | 12 | 0 | 0 |  | URS-2024-I | 1
|  |  |  | Plný popis: | Příprava podkladu omítek před provedením nátěru okartáčování | [14 empty] | Příprava podkladu omítek před provedením nátěru okartáčování
|  |  |  | Výkaz výměr: | likrusta - chodba |  | 0
[5 empty] | 1,5*(2,7+2,0) |  | 7.05
|  | 199 | SP | 783813131 | Penetrační syntetický nátěr hladkých, tenkovrstvých zrnitých a štukových omítek | m2 | 7.05 | 0 | 0 | 0.0002 | 0.00141 |  | 0 | 12 | 0 | 0 |  | URS-2024-I | 1
|  |  |  | Plný popis: | Penetrační nátěr omítek hladkých omítek hladkých, zrnitých tenkovrstvých nebo štukových stupně členitosti 1 a 2 syntetický | [14 empty] | Penetrační nátěr omítek hladkých omítek hladkých, zrnitých tenkovrstvých nebo štukových stupně členitosti 1 a 2 syntetický
|  |  |  | Výkaz výměr: | likrusta - chodba |  | 0
[5 empty] | 1,5*(2,7+2,0) |  | 7.05
|  | 200 | SP | 783817421 | Krycí dvojnásobný syntetický nátěr hladkých, zrnitých tenkovrstvých nebo štukových omítek | m2 | 7.05 | 0 | 0 | 0.00041 | 0.0028905 |  | 0 | 12 | 0 | 0 |  | URS-2024-I | 1
|  |  |  | Plný popis: | Krycí (ochranný ) nátěr omítek dvojnásobný hladkých omítek hladkých, zrnitých tenkovrstvých nebo štukových stupně členitosti 1 a 2 syntetický | [14 empty] | Krycí (ochranný ) nátěr omítek dvojnásobný hladkých omítek hladkých, zrnitých tenkovrstvých nebo štukových stupně členitosti 1 a 2 syntetický
|  |  |  | Výkaz výměr: | likrusta - chodba |  | 0
[5 empty] | 1,5*(2,7+2,0) |  | 7.05
stavba/SO 00/784 | 3 |  | Oddíl |  | 784: Malby |  |  |  | 0 |  | 0.30773 |  | 0.057638 |  | 0 | 0 |  |  | 6
stavba/SO 00/784/7841 | 4 |  | Pododdíl |  | 7841: Malby a nátěry |  |  |  | 0 |  | 0.30773 |  | 0.057638 |  | 0 | 0 |  |  | 6
|  | 201 | SP | 784121001 | Oškrabání malby v místnostech v do 3,80 m | m2 | 174.61 | 0 | 0 | 0.001 | 0.17461 | 0.00031 | 0.054129 | 12 | 0 | 0 |  | URS-2024-I | 1
|  |  |  | Plný popis: | Oškrabání malby v místnostech výšky do 3,80 m | [14 empty] | Oškrabání malby v místnostech výšky do 3,80 m
|  |  |  | Výkaz výměr: | oškarabání |  | 0
[5 empty] | 114,1+60,51 |  | 174.61
|  | 202 | SP | 784181101 | Základní akrylátová jednonásobná bezbarvá penetrace podkladu v místnostech v do 3,80 m | m2 | 234.61 | 0 | 0 | 0.0002 | 0.046922 |  | 0 | 12 | 0 | 0 |  | URS-2024-I | 1
|  |  |  | Plný popis: | Penetrace podkladu jednonásobná základní akrylátová bezbarvá v místnostech výšky do 3,80 m | [14 empty] | Penetrace podkladu jednonásobná základní akrylátová bezbarvá v místnostech výšky do 3,80 m
|  |  |  | Výkaz výměr: | omítky |  | 0
[5 empty] | 114,1+60,51 |  | 174.61
[5 empty] | chodba |  | 0
[5 empty] | 60 |  | 60
|  | 203 | SP | 784171101 | Zakrytí vnitřních podlah včetně pozdějšího odkrytí | m2 | 116.95 | 0 | 0 |  | 0 | 3e-05 | 0.0035085 | 12 | 0 | 0 |  | URS-2024-I | 1
|  |  |  | Plný popis: | Zakrytí nemalovaných ploch (materiál ve specifikaci) včetně pozdějšího odkrytí podlah | [14 empty] | Zakrytí nemalovaných ploch (materiál ve specifikaci) včetně pozdějšího odkrytí podlah
|  |  |  | Výkaz výměr: | byt ; 66,95 |  | 66.95
[5 empty] | chodba ; 50 |  | 50
|  | 204 | SP | 784171001 | Olepování vnitřních ploch páskou v místnostech v do 3,80 m | m | 100 | 0 | 0 |  | 0 |  | 0 | 12 | 0 | 0 |  | URS-2024-I | 1
|  |  |  | Plný popis: | Olepování vnitřních ploch (materiál ve specifikaci) včetně pozdějšího odlepení páskou nebo fólií v místnostech výšky do 3,80 m | [14 empty] | Olepování vnitřních ploch (materiál ve specifikaci) včetně pozdějšího odlepení páskou nebo fólií v místnostech výšky do 3,80 m
|  |  |  | Výkaz výměr: | odborný odhad |  | 0
[5 empty] | 100 |  | 100
|  | 205 | SP | 784221101 | Dvojnásobné bílé malby ze směsí za sucha dobře otěruvzdorných v místnostech do 3,80 m | m2 | 289.011 | 0 | 0 | 0.00029 | 0.083813 |  | 0 | 12 | 0 | 0 |  | URS-2024-I | 1
|  |  |  | Plný popis: | Malby z malířských směsí otěruvzdorných za sucha dvojnásobné, bílé za sucha otěruvzdorné dobře v místnostech výšky do 3,80 m | [14 empty] | Malby z malířských směsí otěruvzdorných za sucha dvojnásobné, bílé za sucha otěruvzdorné dobře v místnostech výšky do 3,80 m
|  |  |  | Výkaz výměr: | nové omítky |  | 0
[5 empty] | 114,1+60,51 |  | 174.61
[5 empty] | nové sdk konstrukce |  | 0
[5 empty] | 20,426+2*(61,98)+7,995 |  | 152.381
[5 empty] | odpočet obkladů |  | 0
[5 empty] | -30,93 |  | -30.93
[5 empty] | odpočet lingrusty |  | 0
[5 empty] | -7,05 |  | -7.05
|  | 206 | SP | 784221141 | Příplatek k cenám 2x maleb za sucha otěruvzdorných za barevnou malbu tónovanou tónovacími přípravky | m2 | 238.06 | 0 | 0 | 1e-05 | 0.0023806 |  | 0 | 12 | 0 | 0 |  | URS-2024-I | 1
|  |  |  | Plný popis: | Malby z malířských směsí otěruvzdorných za sucha Příplatek k cenám dvojnásobných maleb za provádění barevné malby tónované tónovacími přípravky | [14 empty] | Malby z malířských směsí otěruvzdorných za sucha Příplatek k cenám dvojnásobných maleb za provádění barevné malby tónované tónovacími přípravky
|  |  |  | Výkaz výměr: | 114,1+2*61,98 |  | 238.06
0
stavba/SO 00/786 | 3 |  | Oddíl |  | 786: Čalounické úpravy |  |  |  | 0 |  | 0.017589 |  | 0 |  | 0 | 0 |  |  | 4
stavba/SO 00/786/7866 | 4 |  | Pododdíl |  | 7866: Stínění a čalounické úpravy - výplně |  |  |  | 0 |  | 0.017589 |  | 0 |  | 0 | 0 |  |  | 4
|  | 207 | SP | 786624121 | Montáž lamelové žaluzie do oken zdvojených kovových otevíravých, sklápěcích a vyklápěcích | m2 | 12.3 | 0 | 0 |  | 0 |  | 0 | 12 | 0 | 0 |  | URS-2024-I | 1
|  |  |  | Plný popis: | Montáž zastiňujících žaluzií lamelových do oken zdvojených otevíravých, sklápěcích nebo vyklápěcích kovových | [14 empty] | Montáž zastiňujících žaluzií lamelových do oken zdvojených otevíravých, sklápěcích nebo vyklápěcích kovových
|  |  |  | Výkaz výměr: | okna |  | 0
[5 empty] | 1,8*1,5*4 |  | 10.8
[5 empty] | 0,5*1,5*2 |  | 1.5
|  | 208 | H | 55346200 | žaluzie horizontální interiérové | m2 | 13.53 | 0 | 0 | 0.0013 | 0.017589 |  | 0 | 12 | 0 | 0 |  | URS-2024-I | 1
|  |  |  | Plný popis: | --- | [14 empty] | ---
|  |  |  | Výkaz výměr: | okna |  | 0
[5 empty] | 1,8*1,5*4 |  | 10.8
[5 empty] | 0,5*1,5*2 |  | 1.5
|  |  |  | Ztratné: | 10 |  | 1.23
|  | 209 | SP | 998786121 | Přesun hmot tonážní pro stínění a čalounické úpravy ruční v objektech v do 6 m | t | 1.5 | 0 | 0 |  | 0 |  | 0 | 12 | 0 | 0 |  | URS-2024-I | 1
|  |  |  | Plný popis: | Přesun hmot pro čalounické úpravy stanovený z hmotnosti přesunovaného materiálu vodorovná dopravní vzdálenost do 50 m v objektech výšky (hloubky) do 6 m | [14 empty] | Přesun hmot pro čalounické úpravy stanovený z hmotnosti přesunovaného materiálu vodorovná dopravní vzdálenost do 50 m v objektech výšky (hloubky) do 6 m
|  | 210 | SP | 998786129 | Příplatek k ručnímu přesunu hmot tonážnímu pro stínění a čalounické úpravy za zvětšený přesun ZKD 50 m | t | 1.5 | 0 | 0 |  | 0 |  | 0 | 12 | 0 | 0 |  | URS-2024-I | 1
|  |  |  | Plný popis: | Přesun hmot pro stínění a čalounické úpravy stanovený z hmotnosti přesunovaného materiálu Příplatek k cenám za přesun prováděný bez použití mechanizace pro jakoukoliv výšku objektu | [14 empty] | Přesun hmot pro stínění a čalounické úpravy stanovený z hmotnosti přesunovaného materiálu Příplatek k cenám za přesun prováděný bez použití mechanizace pro jakoukoliv výšku objektu
stavba/SO 00/TZI | 3 |  | Oddíl |  | TZI: Technické zařízení budov |  |  |  | 0 |  | 0 |  | 0 |  | 0 | 0 |  |  | 4
stavba/SO 00/TZI/TZI | 4 |  | Pododdíl |  | TZI: Technické zařízení budov |  |  |  | 0 |  | 0 |  | 0 |  | 0 | 0 |  |  | 4
|  | 211 | SUB | UT | VYTÝPĚNÍ | KPL | 1 | 0 | 0 |  | 0 |  | 0 | 12 | 0 | 0 |  | URS-2024-I | 1
|  |  |  | Plný popis: | --- | [14 empty] | ---
|  | 212 | SUB | ZTI | ZDRAVOTECHNIKA | KPL | 1 | 0 | 0 |  | 0 |  | 0 | 12 | 0 | 0 |  | URS-2024-I | 1
|  |  |  | Plný popis: | --- | [14 empty] | ---
|  | 213 | SUB | VZT | VZDUCHOTECHNIKA | KPL | 1 | 0 | 0 |  | 0 |  | 0 | 12 | 0 | 0 |  | URS-2024-I | 1
|  |  |  | Plný popis: | --- | [14 empty] | ---
|  | 214 | SUB | EL | ELEKTROINSTALACE | KPL | 1 | 0 | 0 |  | 0 |  | 0 | 12 | 0 | 0 |  | URS-2024-I | 1
|  |  |  | Plný popis: | --- | [14 empty] | ---
stavba/SO 00/VRN | 3 |  | Oddíl |  | VRN: Vedlejší rozpočtové náklady |  |  |  | 0 |  | 0 |  | 0 |  | 0 | 0 |  |  | 3
stavba/SO 00/VRN/VRN. | 4 |  | Pododdíl |  | VRN.: Vedlejší rozpočtové náklady |  |  |  | 0 |  | 0 |  | 0 |  | 0 | 0 |  |  | 3
|  | 215 | ON | 04 | Mimostaveništní doprava | % | 2.5 | 0 | 0 |  | 0 |  | 0 | 12 | 0 | 0 |  | URS-2024-I | 1
|  |  |  | Plný popis: | --- | [14 empty] | ---
|  | 216 | ON | 07 | Zařízení staveniště | % | 2 | 0 | 0 |  | 0 |  | 0 | 12 | 0 | 0 |  | URS-2024-I | 1
|  |  |  | Plný popis: | --- | [14 empty] | ---
|  | 217 | ON | 05 | Mimořádně ztížené dopravní podmínky | % | 2 | 0 | 0 |  | 0 |  | 0 | 12 | 0 | 0 |  | URS-2024-I | 1
|  |  |  | Plný popis: | --- | [14 empty] | ---

## UT
Výkaz výměr
projekt: Rekonstrukce bytu Beranových 85 EL
datum: 04 2024
část: Vytápění
název položky | dn | MJ | množství | cena za jed. | cena celkem
otopná tělesa
koupelnové otopné těleso trubkové 1820/600 |  | ks | 1 | 0 | 0
otopné deskové těleso 22V/900/600 |  | ks | 1 | 0 | 0
otopné deskové těleso 12V/600/900 |  | ks | 2 | 0 | 0
otopné deskové těleso 12V/600/1400 |  | ks | 1 | 0 | 0
otopné deskové těleso 33V/600/1600 |  | ks | 2 | 0 | 0
potrubí PPR S 2,5 (PN 20) - vícevrstvé potrubí se skelnými vlákny
( včetně tvarovek a kotevního materiálu )
Ø 32x5,4 |  | m | 5 | 0 | 0
Ø 25x4,2 |  | m | 30 | 0 | 0
Ø 20x3,4 |  | m | 23 | 0 | 0
tepelné návlekové izolace potrubí
( včetně tvarovek a kotevního materiálu )
Ø 32 - 20 | m | m | 5 | 0 | 0
Ø 25 - 20 | m | m | 30 | 0 | 0
Ø 20 - 20 |  | m | 23 | 0 | 0
armatury pro připojení těles | 0
termostatická hlavice K Standardní | 0 | ks | 7 | 0 | 0
radiátorový ventil v roh. provedení R1/2" - koupelnové těleso |  | ks | 1 | 0 | 0
připojovací armatura s integr. Vložkou - deskové těleso |  | ks | 6 | 0 | 0
svěrné šroubení pro potrubí Ø15 | 0 | ks | 14 | 0 | 0
0
zdroje tepla a příslušenství | 0
nástěnný plynový kondenzační kotel 3,4-24 kW s průtokovým ohřevem teplé vody, vč. příslušenství | ks | soub | 1 | 0 | 0
ekvitermní regulace, vč. příslušenství |  | soub | 1 | 0 | 0
koaxiální odtah spalin 80/125 mm - délka cca 2m, vč. příslušenství a napojení na stávající průduch |  | soub | 1 | 0 | 0
0
ostatní armatury | 0
pojistný ventil DN 3/4" | 0 | ks | 1 | 0 | 0
automatický odvzdušňovací ventil |  | ks | 2 | 0 | 0
kulový kohout DN 1" |  | ks | 1 | 0 | 0
kulový kohout s filtrem DN 1" |  | ks | 1 | 0 | 0
ostatní | 0
tlaková a topná zkouška | 0 | hod | 1 | 0 | 0
doprava, režie, přesun hmot |  | % | 5 | 0 | 0
celkem (bez DPH) |  |  |  |  | 0

## ZTI
Výkaz výměr
projekt: Rekonstrukce bytu Beranových 85 EL
datum: 04 2024
část: ZTI - vodovod, kanalizace a plynovod
název položky | dn | MJ | množství | cena za jed. | cena celkem
Vodovod
potrubí PPR
potrubí PPR d20 včetně tvarovek, upevnění a izolace | 0 | m | 5 | 0 | 0
potrubí PPR d25 včetně tvarovek, upevnění a izolace | 0 | m | 12 | 0 | 0
baterie
umyvadlová stojánková páková baterie |  | ks | 2 | 0 | 0
vanová nástěnná páková baterie + sprchová hlava + hadice |  | ks | 1 | 0 | 0
dřezová stojánková páková baterie |  | ks | 1 | 0 | 0
armatury
kulový kohout DN20 |  | ks | 4 | 0 | 0
rohový ventil | 0 | ks | 5 | 0 | 0
pračkový ventil |  | ks | 1 | 0 | 0
kombinovaný roháček pro pračku ze zpětnou klapkou | 0 | ks | 1 | 0 | 0
ostatní zařízení
pojistny ventil DN20 |  | ks | 1 | 0 | 0
podružný vodoměr na studenou vodu DN20 | ks | ks | 1 | 0 | 0
napojení na stávající potrubí |  | soub | 1 | 0 | 0
tlaková zkouška, dezinfekce vodovodu |  | m | 17 | 0 | 0
stavební přípomoci, doprava, režie, přesun hmot | soub | % | 8 | 0 | 0
Kanalizace splašková
Potrubí HT a KG vč. Tvarovek
potrubí HT 32, 40, 50 včetně tvarovek a upevnění |  | m | 9 | 0 | 0
potrubí HT 110 včetně tvarovek a upevnění |  | m | 6 | 0 | 0
čistící kus DN110 |  | ks | 1 | 0 | 0
zařizovací předměty vč. příslušenství - referenční
WC - záchodová mísa závěsná |  | ks | 1 | 0 | 0
U - umyvadlo |  | ks | 2 | 0 | 0
V - vana akrylátová obdelníková |  | ks | 1 | 0 | 0
D - dřez nerezový |  | ks | 1 | 0 | 0
montážní systémy pro závěsné WC
montážní prvek pro závěsné WC, s nádržkou do stěny, ovládání zepředu, s kolenem 90°pro závěsné WC ( stavební výška 112 cm ) |  | ks | 1 | 0 | 0
odpadní soupravy a zápachové uzavírky
umývadlo - zápachová uzávěrka s dělící stěnou a krytem ventilu |  | ks | 2 | 0 | 0
vana - vanová odpadní souprava s odpadním kolenem, souprava pro kompletaci |  | ks | 1 | 0 | 0
dřez - dřezová zápachová uzávěrka 6/4” s přípojkou pro spotřebiče se zpětným uzávěrem | ks | ks | 1 | 0 | 0
odpadní ventil 1 1/2" pro dřezy s otočným ovládáním |  | ks | 1 | 0 | 0
myčka - zápachová uzávěrka |  | ks | 1 | 0 | 0
pračka - zápachová uzávěrka pod omítku, s růžicí pro pračku |  | ks | 1 | 0 | 0
tvarovky HL
vtok se zápachovou uzávěrkou a s přídavným uzávěrem proti zápachu pro suchý stav DN32 |  | ks | 1 | 0 | 0
přivzdušňovací ventil pro DN 110 |  | ks | 1 | 0 | 0
napojeno na stávající kanalizaci |  | soub | 1 | 0 | 0
tlaková zkouška kanalizace |  | m | 15 | 0 | 0
stavební přípomoci, doprava, režie, přesun hmot |  | % | 5 | 0 | 0
Plynovod
Potrubí a tvarovky
měděné potrubí 22x1 |  | m | 13 | 0 | 0
chránička pro potrubí 22x1 |  | ks | 2 | 0 | 0
Armatury
kulový kohout - plyn DN 3/4“ (před kotlem, u plynoměru) |  | ks | 3 | 0 | 0
plynoměr G4 - rozteč 100 mm |  | ks | 1 | 0 | 0
Ostatní
napojení na stávající plynovod |  | soub | 1 | 0 | 0
tlaková zkouška, revize plynovodu |  | soub | 1 | 0 | 0
celkem (bez DPH) |  |  |  |  | 0

## VZT
Výkaz výměr
projekt: Rekonstrukce bytu Beranových 85 EL
datum: 04 2024
část: Větrání
název položky | MJ | množství | cena za jed. | cena celkem
Zařízení + příslušenství
Malý radiální ventilátor 70 -90 m3/h v podstropním vedení připojovací potrubí v podhledu | ks | 2 | 0 | 0
0
Potrubí a tvarovky vnitřního rozvodu |  | 0
Kruhové větrací potrubí ∅100 , vč. tvarovek | m | 2 | 0 | 0
Kruhové větrací potrubí ∅100 , vč. tvarovek - vyvložkování komínu | m | 13.5 | 0 | 0
Těsná klapka DN100 | ks | 2 | 0 | 0
0
Ostatní |  | 0
zprovoznění a zaregulování VZT systému | soub | 1 | 0 | 0
napojení na stávající větrací potrubí, ověření funkčnosti | soub | 1 | 0 | 0
celkem (bez DPH) |  |  |  | 0

## EL
Výkaz výměr
projekt: Rekonstrukce bytu Beranových 85 EL
datum: 04_ 2024
část: Elektroinstalace
název položky | MJ | množství | cena za jed. | cena celkem
Vývod pro stropní svítidlo IP21 | ks | 9 | 0 | 0
Vývod pro stropní svítidlo do koupelny IP54 | ks | 2 | 0 | 0
Vývod pro osvětlení kuchyňské linky | ks | 1 | 0 | 0
Vývod pro nástěnné svítidlo IP21 | ks | 1 | 0 | 0
Datová a satelitní zásuvka | ks | 1 | 0 | 0
Přepínač jednopólový, řaz 1 | ks | 7 | 0 | 0
Přepínač jednopólový, řaz 1, IP43 | ks | 1 | 0 | 0
Přepínač seriový, řaz 5 | ks | 1 | 0 | 0
Přepínač střídavý, řaz 6 | ks | 1 | 0 | 0
Zásuvka 230V/16A, IP20 | ks | 1 | 0 | 0
Dvouzásuvka 230V/16A, IP 20 | ks | 15 | 0 | 0
Zásuvka 230V/16A, IP43 | ks | 4 | 0 | 0
Vývod pro sporák - 3f. | ks | 2 | 0 | 0
Vývod pro digestoř | ks | 1 | 0 | 0
Vývod pro ventilátor | ks | 2 | 0 | 0
Vývod pro plynový kotel | ks | 1 | 0 | 0
Uzemnění koupelny | ks | 1 | 0 | 0
Rozvaděč RD vč. Výzbroje, 72 modulů | ks | 1 | 0 | 0
CYKY 3x1,5 - světla | m | 390 | 0 | 0
CYKY 3x2,5 - zásuvky, pračka, lednice, digestoř | m | 330 | 0 | 0
CYKY 5x2,5 - var. Deska, zásuvka 400V | m | 30 | 0 | 0
CYKY 5x6 - přívod do RB | m | 40 | 0 | 0
CYKY 4x1,5 - přívod HDO | m | 30 | 0 | 0
Kabel UTP (kabel 8 žil) | m | 25 | 0 | 0
Trubka instalační do zdi (přívod) | m | 30 | 0 | 0
Autonomní detekce požáru ( PIR hlásič bateriový ) | kus | 1 | 0 | 0
HOP - pospojení s vodivými částmi ÚT, ZT, voda, plyn | m | 25 | 0 | 0
Ostatní materiál ( krabice, svorky, lišty, trubky ) | soub | 1 | 0 | 0
Demontáž stávající elektroinstalace | soub | 1 | 0 | 0
Výchozí revize | soub | 1 | 0 | 0
Doprava, režie, stavební přípomoci, přesun hmot | soub | 1 | 0 | 0
celkem ( bez DPH ) |  |  |  | 0