## Krycí List
| VÝKAZ VÝMĚR |  |  |  | Set Column width to
0
21 |  | ZAKÁZKA |  |  | 96
#N/A
#N/A | Číslo:
0 | Zakázka: | UMČ18 - ZMĚNA ÚČELU PROSTOR NA ORDINACE , MÍSTECKÁ č.p. 899 |  |  | UMČ18 - ZMĚNA ÚČELU PROSTOR NA ORDINACE , MÍSTECKÁ č.p. 899
0 | Komentář: |  |  |  | 0
0 | Verze: |  |  |  | 0
0 | Komentář verze: |  |  |  | 0
| Adresa: | Místecká 899, 199 00 Praha 9 - Letňany | Datum zahájení:
| Rok: | 2025-09-24 | Datum dokončení:
| Typ Firmy | Název | Kontaktní osoba | Telefon
| --- | --- | --- | ---
| Význam (funkce) | Jméno
| --- | ---
REKAPITULACE
| Kód stavebního objektu | Popis objektu | Kód zatřídění | Zatřídění
| SO 01 | BOURACÍ PRÁCE - ORDINACE
| SO 02 | NÁVRH - ORDINACE
| SO 03 | BOURACÍ PRÁCE - VENKY
| SO 04 | OBNOVA POVRCHŮ - VENKY
|  | Celkem (bez DPH): | 0 | Kč
|  | DPH: | 0 | Kč
|  | Celkem (včetně DPH): | 0 | Kč
| Za zhotovitele |  | Za objednatele
| Jméno : |  | Jméno :
| Datum : |  | Datum :
| Podpis: |  | Podpis :
Poznámka : revize 12.12.2025 - doplněná přípojka kanalizace

## Rekapitulace
UMČ18 - ZMĚNA ÚČELU PROSTOR NA ORDINACE , MÍSTECKÁ č.p. 899
| Popis | Cena | Hmotnost | DPH | Cena s DPH | Počet položek
stavba | stavba: REVITALIZACE PROSTOR ORDINACÍ V OBJEKTU MÍSTECKÁ č.p. 899 | 0 | 139.8912 | 0 | 0 | 340
stavba/SO 01 | SO 01: BOURACÍ PRÁCE - ORDINACE | 0 | 0.048829 | 0 | 0 | 51
stavba/SO 01/009 | 009: Ostatní konstrukce a práce | 0 | 0.048829 | 0 | 0 | 41
stavba/SO 01/009/0094 | 0094: Lešení a stavební výtahy | 0 | 0.023915 | 0 | 0 | 1
stavba/SO 01/009/0095 | 0095: Dokončovací konstrukce a práce pozemních staveb | 0 | 0.0072024 | 0 | 0 | 1
stavba/SO 01/009/0096 | 0096: Bourání konstrukcí | 0 | 0 | 0 | 0 | 14
stavba/SO 01/009/0097 | 0097: Prorážení otvorů a ostatní bourací práce | 0 | 0.017712 | 0 | 0 | 25
stavba/SO 01/099 | 099: Přesun hmot HSV | 0 | 0 | 0 | 0 | 7
stavba/SO 01/099/0997 | 0997: Doprava suti a vybouraných hmot | 0 | 0 | 0 | 0 | 7
stavba/SO 01/VRN | VRN: Vedlejší rozpočtové náklady | 0 | 0 | 0 | 0 | 3
stavba/SO 01/VRN/VRN. | VRN.: Vedlejší rozpočtové náklady | 0 | 0 | 0 | 0 | 3
stavba/SO 02 | SO 02: NÁVRH - ORDINACE | 0 | 76.7055 | 0 | 0 | 230
stavba/SO 02/002 | 002: Zakládání, zpevňování hornin | 0 | 14.8756 | 0 | 0 | 5
stavba/SO 02/002/0027 | 0027: Základy | 0 | 14.8756 | 0 | 0 | 5
stavba/SO 02/003 | 003: Svislé konstrukce | 0 | 1.1863 | 0 | 0 | 2
stavba/SO 02/003/0034 | 0034: Stěny a příčky | 0 | 1.1863 | 0 | 0 | 2
stavba/SO 02/004 | 004: Vodorovné konstrukce | 0 | 2.0837 | 0 | 0 | 4
stavba/SO 02/004/0041 | 0041: Stropní konstrukce pozemních staveb | 0 | 2.0837 | 0 | 0 | 4
stavba/SO 02/006 | 006: Úpravy povrchu | 0 | 21.1582 | 0 | 0 | 36
stavba/SO 02/006/0061 | 0061: Úprava povrchů vnitřní | 0 | 6.5504 | 0 | 0 | 16
stavba/SO 02/006/0062 | 0062: Úprava povrchů vnější | 0 | 0.48161 | 0 | 0 | 7
stavba/SO 02/006/0063 | 0063: Podlahy a podlahové konstrukce | 0 | 13.1807 | 0 | 0 | 8
stavba/SO 02/006/0064 | 0064: Osazování výplní otvorů | 0 | 0.94543 | 0 | 0 | 5
stavba/SO 02/009 | 009: Ostatní konstrukce a práce | 0 | 9.2316 | 0 | 0 | 22
stavba/SO 02/009/0031 | 0031: Zdi podpěrné a volné | 0 | 8.805 | 0 | 0 | 6
stavba/SO 02/009/0094 | 0094: Lešení a stavební výtahy | 0 | 0.023408 | 0 | 0 | 8
stavba/SO 02/009/0095 | 0095: Dokončovací konstrukce a práce pozemních staveb | 0 | 0.034715 | 0 | 0 | 5
stavba/SO 02/009/0097 | 0097: Prorážení otvorů a ostatní bourací práce | 0 | 0.00012 | 0 | 0 | 1
stavba/SO 02/009/0098 | 0098: Demolice a sanace | 0 | 0.36836 | 0 | 0 | 2
stavba/SO 02/099 | 099: Přesun hmot HSV | 0 | 0 | 0 | 0 | 2
stavba/SO 02/099/0998 | 0998: Přesun hmot | 0 | 0 | 0 | 0 | 2
stavba/SO 02/711 | 711: Izolace proti vodě, vlhkosti a plynu | 0 | 0.28458 | 0 | 0 | 6
stavba/SO 02/711/7111 | 7111: Izolace proti vodě - zemní vlhkost a mokrý provoz | 0 | 0.28458 | 0 | 0 | 6
stavba/SO 02/763 | 763: Konstrukce montované | 0 | 14.1114 | 0 | 0 | 37
stavba/SO 02/763/763. | 763.: Konstrukce montované | 0 | 14.1114 | 0 | 0 | 37
stavba/SO 02/764 | 764: Konstrukce klempířské | 0 | 0.034478 | 0 | 0 | 5
stavba/SO 02/764/7642 | 7642: Konstrukce klempířské - oplechování | 0 | 0.034478 | 0 | 0 | 5
stavba/SO 02/766 | 766: Konstrukce truhlářské | 0 | 5.9231 | 0 | 0 | 30
stavba/SO 02/766/766. | 766.: Konstrukce truhlářské | 0 | 5.3116 | 0 | 0 | 25
stavba/SO 02/766/7666 | 7666: Konstrukce truhlářské - výplně otvorů | 0 | 0.61147 | 0 | 0 | 5
stavba/SO 02/767 | 767: Konstrukce zámečnické | 0 | 0.01001 | 0 | 0 | 6
stavba/SO 02/767/767. | 767.: Konstrukce zámečnické | 0 | 0.01001 | 0 | 0 | 6
stavba/SO 02/771 | 771: Podlahy z dlaždic | 0 | 2.1994 | 0 | 0 | 19
stavba/SO 02/771/771. | 771.: Podlahy z dlaždic | 0 | 2.0006 | 0 | 0 | 14
stavba/SO 02/771/7714 | 7714: Podlahy z dlaždic - soklíky | 0 | 0.19881 | 0 | 0 | 5
stavba/SO 02/776 | 776: Podlahy povlakové | 0 | 2.5152 | 0 | 0 | 14
stavba/SO 02/776/776. | 776.: Podlahy povlakové | 0 | 2.5152 | 0 | 0 | 14
stavba/SO 02/781 | 781: Obklady keramické | 0 | 2.5276 | 0 | 0 | 17
stavba/SO 02/781/781. | 781.: Obklady keramické | 0 | 2.5276 | 0 | 0 | 17
stavba/SO 02/783 | 783: Nátěry | 0 | 0.29647 | 0 | 0 | 11
stavba/SO 02/783/7833 | 7833: Nátěry zámečnických konstrukcí | 0 | 0.029376 | 0 | 0 | 4
stavba/SO 02/783/7836 | 7836: Nátěry - otopná tělesa, armatury a potrubí | 0 | 0.00564 | 0 | 0 | 3
stavba/SO 02/783/7838 | 7838: Nátěry omítek a betonových povrchů | 0 | 0.26146 | 0 | 0 | 4
stavba/SO 02/784 | 784: Malby | 0 | 0.21747 | 0 | 0 | 2
stavba/SO 02/784/7841 | 7841: Malby a nátěry | 0 | 0.21747 | 0 | 0 | 2
stavba/SO 02/786 | 786: Stínění a čalounické úpravy | 0 | 0.050454 | 0 | 0 | 4
stavba/SO 02/786/7866 | 7866: Stínění a čalounické úpravy - výplně | 0 | 0.050454 | 0 | 0 | 4
stavba/SO 02/TZI | TZI: Technické zařízení budov | 0 | 0 | 0 | 0 | 5
stavba/SO 02/TZI/TZI | TZI: Technické zařízení budov | 0 | 0 | 0 | 0 | 5
stavba/SO 02/VRN | VRN: Vedlejší rozpočtové náklady | 0 | 0 | 0 | 0 | 3
stavba/SO 02/VRN/VRN. | VRN.: Vedlejší rozpočtové náklady | 0 | 0 | 0 | 0 | 3
stavba/SO 03 | SO 03: BOURACÍ PRÁCE - VENKY | 0 | 0.000559 | 0 | 0 | 19
stavba/SO 03/001 | 001: Zemní práce | 0 | 0.000559 | 0 | 0 | 8
stavba/SO 03/001/0011 | 0011: Přípravné a přidružené práce | 0 | 0.000559 | 0 | 0 | 8
stavba/SO 03/099 | 099: Přesun hmot HSV | 0 | 0 | 0 | 0 | 8
stavba/SO 03/099/0997 | 0997: Doprava suti a vybouraných hmot | 0 | 0 | 0 | 0 | 8
stavba/SO 03/VRN | VRN: Vedlejší rozpočtové náklady | 0 | 0 | 0 | 0 | 3
stavba/SO 03/VRN/VRN. | VRN.: Vedlejší rozpočtové náklady | 0 | 0 | 0 | 0 | 3
stavba/SO 04 | SO 04: OBNOVA POVRCHŮ - VENKY | 0 | 63.1363 | 0 | 0 | 40
stavba/SO 04/001 | 001: Zemní práce | 0 | 25.706 | 0 | 0 | 12
stavba/SO 04/001/0016 | 0016: Přemístění výkopku | 0 | 0 | 0 | 0 | 5
stavba/SO 04/001/0017 | 0017: Konstrukce ze zemin | 0 | 0 | 0 | 0 | 2
stavba/SO 04/001/0018 | 0018: Povrchové úpravy terénu | 0 | 25.706 | 0 | 0 | 5
stavba/SO 04/005 | 005: Komunikace pozemní | 0 | 17.0789 | 0 | 0 | 11
stavba/SO 04/005/0056 | 0056: Podkladní vrstvy komunikací | 0 | 0 | 0 | 0 | 4
stavba/SO 04/005/0057 | 0057: Kryty pozemních komunikací z kameniva a živičné | 0 | 0.4512 | 0 | 0 | 4
stavba/SO 04/005/0059 | 0059: Kryty pozemních komunikací dlážděné | #N/A | #N/A | #N/A | #N/A | #N/A
stavba/SO 04/009 | 009: Ostatní konstrukce a práce | 0 | 20.3513 | 0 | 0 | 9
stavba/SO 04/009/0091 | 0091: Doplňující konstrukce a práce - pozemní komunikace | 0 | 20.3513 | 0 | 0 | 9
stavba/SO 04/099 | 099: Přesun hmot HSV | 0 | 0 | 0 | 0 | 2
stavba/SO 04/099/0998 | 0998: Přesun hmot | 0 | 0 | 0 | 0 | 2
stavba/SO 04/TZI | TZI: Technické zařízení budov | 0 | 0 | 0 | 0 | 2
stavba/SO 04/TZI/TZI | TZI: Technické zařízení budov | 0 | 0 | 0 | 0 | 2
stavba/SO 04/V04 | V04: Inženýrská činnost | 0 | 0 | 0 | 0 | 1
stavba/SO 04/V04/V04. | V04.: Inženýrská činnost | 0 | 0 | 0 | 0 | 1
stavba/SO 04/VRN | VRN: Vedlejší rozpočtové náklady | 0 | 0 | 0 | 0 | 3
stavba/SO 04/VRN/VRN. | VRN.: Vedlejší rozpočtové náklady | 0 | 0 | 0 | 0 | 3
| Celkem (bez DPH) | 0
| DPH | 0
| Celkem (včetně DPH) | 0

## Zakázka
UMČ18 - ZMĚNA ÚČELU PROSTOR NA ORDINACE , MÍSTECKÁ č.p. 899
Set column width to
|  | Poř. | Typ | Kód | Popis | MJ | Výměra | Jedn. cena | Cena | Jedn. hmotn. | Hmotnost | Jedn. suť | Suť | Sazba DPH | DPH | Cena s DPH | Komentář | Cen. soustava | Počet | 117
stavba | 1 |  | Stavba |  | stavba: REVITALIZACE PROSTOR ORDINACÍ V OBJEKTU MÍSTECKÁ č.p. 899 |  |  |  | 0 |  | 139.8912 |  | 343.3887 |  | 0 | 0 |  |  | 340
stavba/SO 01 | 2 |  | Objekt |  | SO 01: BOURACÍ PRÁCE - ORDINACE |  |  |  | 0 |  | 0.048829 |  | 134.362 |  | 0 | 0 |  |  | 51
stavba/SO 01/009 | 3 |  | Oddíl |  | 009: Ostatní konstrukce a práce |  |  |  | 0 |  | 0.048829 |  | 134.362 |  | 0 | 0 |  |  | 41
stavba/SO 01/009/0094 | 4 |  | Pododdíl |  | 0094: Lešení a stavební výtahy |  |  |  | 0 |  | 0.023915 |  | 0 |  | 0 | 0 |  |  | 1
|  | 1 | SP | 949101111 | Lešení pomocné pro objekty pozemních staveb s lešeňovou podlahou v do 1,9 m zatížení do 150 kg/m2 | m2 | 183.96 | 0 | 0 | 0.00013 | 0.023915 |  | 0 | 21 | 0 | 0 |  | URS-2025-II.pol | 1
|  |  |  | Plný popis: | Lešení pomocné pracovní pro objekty pozemních staveb pro zatížení do 150 kg/m2, o výšce lešeňové podlahy do 1,9 m | [14 empty] | Lešení pomocné pracovní pro objekty pozemních staveb pro zatížení do 150 kg/m2, o výšce lešeňové podlahy do 1,9 m
|  |  |  | Výkaz výměr: | spočítáno z BIM ; 183,96 |  | 183.96
stavba/SO 01/009/0095 | 4 |  | Pododdíl |  | 0095: Dokončovací konstrukce a práce pozemních staveb |  |  |  | 0 |  | 0.0072024 |  | 0 |  | 0 | 0 |  |  | 1
|  | 2 | SP | 952901111 | Vyčištění budov bytové a občanské výstavby při výšce podlaží do 4 m | m2 | 180.06 | 0 | 0 | 4e-05 | 0.0072024 |  | 0 | 21 | 0 | 0 |  | URS-2025-II.pol | 1
|  |  |  | Plný popis: | Vyčištění budov nebo objektů před předáním do užívání budov bytové nebo občanské výstavby - zametení a umytí podlah, dlažeb, obkladů, schodů v místnostech, chodbách a schodištích, vyčištění a umytí oken, dveří s rámy, zárubněmi, umytí a vyčištění jiných zasklených a natíraných ploch a zařizovacích předmětů, při světlé výšce podlaží do 4 m | [14 empty] | Vyčištění budov nebo objektů před předáním do užívání budov bytové nebo občanské výstavby - zametení a umytí podlah, dlažeb, obkladů, schodů v místnostech, chodbách a schodištích, vyčištění a umytí oken, dveří s rámy, zárubněmi, umytí a vyčištění jiných zasklených a natíraných ploch a zařizovacích předmětů, při světlé výšce podlaží do 4 m
|  |  |  | Výkaz výměr: | spočítáno z BIM ; 180,06 |  | 180.06
stavba/SO 01/009/0096 | 4 |  | Pododdíl |  | 0096: Bourání konstrukcí |  |  |  | 0 |  | 0 |  | 70.3855 |  | 0 | 0 |  |  | 14
|  | 3 | SP | 967031142 | Přisekání rovných ostění v cihelném zdivu na MC | m2 | 3.45 | 0 | 0 |  | 0 | 0.059 | 0.20355 | 21 | 0 | 0 |  | URS-2025-II.pol | 1
|  |  |  | Plný popis: | Přisekání (špicování) plošné nebo rovných ostění zdiva z cihel pálených rovných ostění, bez odstupu, po hrubém vybourání otvorů, na maltu cementovou | [14 empty] | Přisekání (špicování) plošné nebo rovných ostění zdiva z cihel pálených rovných ostění, bez odstupu, po hrubém vybourání otvorů, na maltu cementovou
|  |  |  | Výkaz výměr: | pro nové otvory na vnější stěnách ; 2*(0,35*3,0) |  | 2.1
[5 empty] | pro nové rohy po bourání na vnitřních stěnách ; 3*(0,15*3,0) |  | 1.35
|  | 4 | SP | 962031132 | Bourání příček nebo přizdívek z cihel pálených tl do 100 mm | m2 | 97.2 | 0 | 0 |  | 0 | 0.181 | 17.5932 | 21 | 0 | 0 |  | URS-2025-II.pol | 1
|  |  |  | Plný popis: | Bourání příček z cihel, tvárnic nebo příčkovek z tvárnic nebo příčkovek pálených nebo nepálených na maltu vápennou nebo vápenocementovou, tl. do 150 mm | [14 empty] | Bourání příček z cihel, tvárnic nebo příčkovek z tvárnic nebo příčkovek pálených nebo nepálených na maltu vápennou nebo vápenocementovou, tl. do 150 mm
|  |  |  | Výkaz výměr: | vybourání zděných příček |  | 0
[5 empty] | příčka 80mm ; 3*(5,1*2+2,8+1,1*5+1,5+1,2+4,6+0,4+1,5+0,4*10+0,7) |  | 97.2
|  | 5 | SP | 962031133 | Bourání příček nebo přizdívek z cihel pálených tl přes 100 do 150 mm | m2 | 85.5 | 0 | 0 |  | 0 | 0.261 | 22.3155 | 21 | 0 | 0 |  | URS-2025-II.pol | 1
|  |  |  | Plný popis: | Bourání příček z cihel, tvárnic nebo příčkovek z tvárnic nebo příčkovek pálených nebo nepálených na maltu vápennou nebo vápenocementovou, tl. do 150 mm | [14 empty] | Bourání příček z cihel, tvárnic nebo příčkovek z tvárnic nebo příčkovek pálených nebo nepálených na maltu vápennou nebo vápenocementovou, tl. do 150 mm
|  |  |  | Výkaz výměr: | vybourání zděných příček |  | 0
[5 empty] | příčka 100mm ; 3*(2,8+1,2*2+0,5*2) |  | 18.6
[5 empty] | příčka 160mm ; 3*(2,0+2,24+2,75+6,54+0,5+4,55+3,72) |  | 66.9
|  | 6 | SP | 968072455 | Vybourání kovových dveřních zárubní pl do 2 m2 | m2 | 20.09 | 0 | 0 |  | 0 | 0.076 | 1.5268 | 21 | 0 | 0 |  | URS-2025-II.pol | 1
|  |  |  | Plný popis: | Vybourání kovových rámů oken s křídly, dveřních zárubní, vrat, stěn, ostění nebo obkladů dveřních zárubní, plochy do 2 m2 | [14 empty] | Vybourání kovových rámů oken s křídly, dveřních zárubní, vrat, stěn, ostění nebo obkladů dveřních zárubní, plochy do 2 m2
|  |  |  | Výkaz výměr: | ocelové zárubně |  | 0
[5 empty] | (0,7*2,05*6) |  | 8.61
[5 empty] | (0,8*2,05*7) |  | 11.48
|  | 7 | SP | 766691914 | Vyvěšení nebo zavěšení dřevěných křídel dveří pl do 2 m2 | kus | 13 | 0 | 0 |  | 0 | 0.024 | 0.312 | 21 | 0 | 0 |  | URS-2025-II.pol | 1
|  |  |  | Plný popis: | Montáž dveřních křídel dřevěných nebo plastových otevíravých do ocelové zárubně povrchově upravených jednokřídlových, šířky do 800 mm | [14 empty] | Montáž dveřních křídel dřevěných nebo plastových otevíravých do ocelové zárubně povrchově upravených jednokřídlových, šířky do 800 mm
|  |  |  | Výkaz výměr: | dveřní křídla |  | 0
[5 empty] | 6 |  | 6
[5 empty] | 7 |  | 7
|  | 8 | SP | 968062745 | Vybourání stěn dřevěných plných, zasklených nebo výkladních pl do 2 m2 | m2 | 23.84 | 0 | 0 |  | 0 | 0.024 | 0.57216 | 21 | 0 | 0 |  | URS-2025-II.pol | 1
|  |  |  | Plný popis: | Vybourání kovových rámů oken s křídly, dveřních zárubní, vrat, stěn, ostění nebo obkladů dveřních zárubní, plochy do 2 m2 | [14 empty] | Vybourání kovových rámů oken s křídly, dveřních zárubní, vrat, stěn, ostění nebo obkladů dveřních zárubní, plochy do 2 m2
|  |  |  | Výkaz výměr: | vnitřní dveře- křídla vybourání |  | 0
[5 empty] | (0,7*2,05*6) |  | 8.61
[5 empty] | (0,8*2,05*7) |  | 11.48
[5 empty] | vnitřní okno |  | 0
[5 empty] | 1,5*2,5 |  | 3.75
|  | 9 | SP | 962052210 | Bourání zdiva nadzákladového ze ŽB do 1 m3 | m3 | 0.65312 | 0 | 0 |  | 0 | 2.4 | 1.5675 | 21 | 0 | 0 |  | URS-2025-II.pol | 1
|  |  |  | Plný popis: | Bourání zdiva železobetonového nadzákladového, objemu do 1 m3 | [14 empty] | Bourání zdiva železobetonového nadzákladového, objemu do 1 m3
|  |  |  | Výkaz výměr: | zřízení otvoru v žel. bet ztužující stěně |  | 0
[5 empty] | 0,9*2,05*0,16*2 |  | 0.5904
[5 empty] | vytvoření nadpraží |  | 0
[5 empty] | 0,14*1,4*0,16*2 |  | 0.06272
|  | 10 | SP | 962032431 | Bourání zdiva z cihel pálených děrovaných nebo lehčených na MV nebo MVC do 1 m3 | m3 | 5.67 | 0 | 0 |  | 0 | 1.8 | 10.206 | 21 | 0 | 0 |  | URS-2025-II.pol | 1
|  |  |  | Plný popis: | Bourání zdiva nadzákladového z cihel pálených děrovaných nebo lehčených, na maltu vápennou nebo vápenocementovou, objemu do 1 m3 | [14 empty] | Bourání zdiva nadzákladového z cihel pálených děrovaných nebo lehčených, na maltu vápennou nebo vápenocementovou, objemu do 1 m3
|  |  |  | Výkaz výměr: | obvodová stěna - nové otvory |  | 0
[5 empty] | 0,35*(2,8*2,25)+0,35*(4,4*2,25) |  | 5.67
|  | 11 | SP | 961055111 | Bourání základů ze ŽB | m3 | 3.195 | 0 | 0 |  | 0 | 2.4 | 7.668 | 21 | 0 | 0 |  | URS-2025-II.pol | 1
|  |  |  | Plný popis: | Bourání základů z betonu železového | [14 empty] | Bourání základů z betonu železového
|  |  |  | Výkaz výměr: | podkladní beton - bourání pro kanalizaci |  | 0
[5 empty] | plocha CAD; 21,3*0,15 |  | 3.195
|  | 12 | SP | 965042131 | Bourání podkladů pod dlažby nebo mazanin betonových nebo z litého asfaltu tl do 100 mm pl do 4 m2 | m3 | 3.708 | 0 | 0 |  | 0 | 2.2 | 8.1576 | 21 | 0 | 0 |  | URS-2025-II.pol | 1
|  |  |  | Plný popis: | Bourání mazanin betonových nebo z litého asfaltu tl. do 100 mm, plochy do 4 m2 | [14 empty] | Bourání mazanin betonových nebo z litého asfaltu tl. do 100 mm, plochy do 4 m2
|  |  |  | Výkaz výměr: | betonová podlaha - bourání pro kanalizaci |  | 0
[5 empty] | plocha CAD; 41,2*0,09 |  | 3.708
|  | 13 | SP | 965049111 | Příplatek k bourání betonových mazanin za bourání mazanin se svařovanou sítí tl do 100 mm | m3 | 3.708 | 0 | 0 |  | 0 | 0.044 | 0.16315 | 21 | 0 | 0 |  | URS-2025-II.pol | 1
|  |  |  | Plný popis: | Bourání mazanin Příplatek k cenám za bourání mazanin betonových se svařovanou sítí, tl. do 100 mm | [14 empty] | Bourání mazanin Příplatek k cenám za bourání mazanin betonových se svařovanou sítí, tl. do 100 mm
|  |  |  | Výkaz výměr: | betonová podlaha - bourání pro kanalizaci |  | 0
[5 empty] | plocha CAD; 41,2*0,09 |  | 3.708
|  | 14 | SP | 977312112 | Řezání stávajících betonových mazanin vyztužených hl do 100 mm | m | 76.01 | 0 | 0 |  | 0 |  | 0 | 21 | 0 | 0 |  | URS-2025-II.pol | 1
|  |  |  | Plný popis: | Řezání stávajících betonových mazanin s vyztužením hloubky přes 50 do 100 mm | [14 empty] | Řezání stávajících betonových mazanin s vyztužením hloubky přes 50 do 100 mm
|  |  |  | Výkaz výměr: | betonová podlaha - bourání pro kanalizaci - zaříznutí spáry |  | 0
[5 empty] | délka CAD; 76,01 |  | 76.01
|  | 15 | SP | 977312113 | Řezání stávajících betonových mazanin vyztužených hl do 150 mm | m | 67.71 | 0 | 0 |  | 0 |  | 0 | 21 | 0 | 0 |  | URS-2025-II.pol | 1
|  |  |  | Plný popis: | Řezání stávajících betonových mazanin s vyztužením hloubky přes 100 do 150 mm | [14 empty] | Řezání stávajících betonových mazanin s vyztužením hloubky přes 100 do 150 mm
|  |  |  | Výkaz výměr: | podkaldní beton - bourání pro kanalizaci - zaříznutí spáry |  | 0
[5 empty] | délka CAD; 67,71 |  | 67.71
|  | 16 | SP | 899102211 | Demontáž poklopů litinových nebo ocelových včetně rámů hmotnosti přes 50 do 100 kg | kus | 1 | 0 | 0 |  | 0 | 0.1 | 0.1 | 21 | 0 | 0 |  | URS-2025-II.pol | 1
|  |  |  | Plný popis: | Demontáž poklopů litinových a ocelových včetně rámů, hmotnosti jednotlivě přes 50 do 100 Kg | [14 empty] | Demontáž poklopů litinových a ocelových včetně rámů, hmotnosti jednotlivě přes 50 do 100 Kg
|  |  |  | Výkaz výměr: | demontáž poklopu VŠ |  | 0
[5 empty] | 1 |  | 1
stavba/SO 01/009/0097 | 4 |  | Pododdíl |  | 0097: Prorážení otvorů a ostatní bourací práce |  |  |  | 0 |  | 0.017712 |  | 63.9766 |  | 0 | 0 |  |  | 25
|  | 17 | SP | 974082113 | Vysekání rýh pro ploché vodiče v omítce MV nebo MVC stěn š do 50 mm | m | 37.5 | 0 | 0 |  | 0 | 0.002 | 0.075 | 21 | 0 | 0 |  | URS-2025-II.pol | 1
|  |  |  | Plný popis: | Vysekání rýh pro vodiče v omítce vápenné nebo vápenocementové stěn, šířky do 50 mm | [14 empty] | Vysekání rýh pro vodiče v omítce vápenné nebo vápenocementové stěn, šířky do 50 mm
|  |  |  | Výkaz výměr: | svisle zachovanými stěnami mimo SDK |  | 0
[5 empty] | odborný odhad pro drážkování kabelů ; 2,5*15 |  | 37.5
|  | 18 | SP | 977151121 | Jádrové vrty diamantovými korunkami do stavebních materiálů D přes 110 do 120 mm | m | 2.1 | 0 | 0 | 0.00132 | 0.002772 | 0.025 | 0.0525 | 21 | 0 | 0 |  | URS-2025-II.pol | 1
|  |  |  | Plný popis: | Jádrové vrty diamantovými korunkami do stavebních materiálů (železobetonu, betonu, cihel, obkladů, dlažeb, kamene) průměru přes 60 do 70 mm | [14 empty] | Jádrové vrty diamantovými korunkami do stavebních materiálů (železobetonu, betonu, cihel, obkladů, dlažeb, kamene) průměru přes 60 do 70 mm
|  |  |  | Výkaz výměr: | vrtání prostupů stěnou pro nové VZT, klima |  | 0
[5 empty] | 0,3*3+0,2*3 |  | 1.5
[5 empty] | prostup voda zákaldem |  | 0
[5 empty] | 0,6 |  | 0.6
|  | 19 | SP | 977151125 | Jádrové vrty diamantovými korunkami do stavebních materiálů D přes 180 do 200 mm | m | 1.2 | 0 | 0 | 0.00316 | 0.003792 | 0.069 | 0.0828 | 21 | 0 | 0 |  | URS-2025-II.pol | 1
|  |  |  | Plný popis: | Jádrové vrty diamantovými korunkami do stavebních materiálů (železobetonu, betonu, cihel, obkladů, dlažeb, kamene) průměru přes 60 do 70 mm | [14 empty] | Jádrové vrty diamantovými korunkami do stavebních materiálů (železobetonu, betonu, cihel, obkladů, dlažeb, kamene) průměru přes 60 do 70 mm
|  |  |  | Výkaz výměr: | prostup kanalizace základem |  | 0
[5 empty] | 0,6*2 |  | 1.2
|  | 20 | SP | 978013191 | Otlučení (osekání) vnitřní vápenné nebo vápenocementové omítky stěn v rozsahu přes 50 do 100 % | m2 | 551.7 | 0 | 0 |  | 0 | 0.046 | 25.3782 | 21 | 0 | 0 |  | URS-2025-II.pol | 1
|  |  |  | Plný popis: | Otlučení omítek vápenných nebo vápenocementových stěn, stropů vnitřních stěn s vyškrabáním spar, s očištěním zdiva, v rozsahu do 100 % | [14 empty] | Otlučení omítek vápenných nebo vápenocementových stěn, stropů vnitřních stěn s vyškrabáním spar, s očištěním zdiva, v rozsahu do 100 %
|  |  |  | Výkaz výměr: | z bouráných zděných příček |  | 0
[5 empty] | stěny ; 2*(97,2+85,5) |  | 365.4
[5 empty] | ze zachovaných stěn obvodu |  | 0
[5 empty] | 3*(14,2*2+16,85*2) |  | 186.3
|  | 21 | SP | 978011191 | Otlučení (osekání) vnitřní vápenné nebo vápenocementové omítky stropů v rozsahu přes 50 do 100 % | m2 | 183.96 | 0 | 0 |  | 0 | 0.05 | 9.198 | 21 | 0 | 0 |  | URS-2025-II.pol | 1
|  |  |  | Plný popis: | Otlučení omítek vápenných nebo vápenocementových stěn, stropů vnitřních stěn s vyškrabáním spar, s očištěním zdiva, v rozsahu do 100 % | [14 empty] | Otlučení omítek vápenných nebo vápenocementových stěn, stropů vnitřních stěn s vyškrabáním spar, s očištěním zdiva, v rozsahu do 100 %
|  |  |  | Výkaz výměr: | osekání omítky stropu |  | 0
[5 empty] | 183,96 |  | 183.96
|  | 22 | SP | 781471810 | Demontáž obkladů z obkladaček keramických kladených do malty | m2 | 143.6 | 0 | 0 |  | 0 | 0.0815 | 11.7034 | 21 | 0 | 0 |  | URS-2025-II.pol | 1
|  |  |  | Plný popis: | Demontáž obkladů z obkladaček pórovinových lepených | [14 empty] | Demontáž obkladů z obkladaček pórovinových lepených
|  |  |  | Výkaz výměr: | obklad |  | 0
[5 empty] | 2,1*(1,1*10+2,8*4) |  | 46.62
[5 empty] | 2,6*(5,55*4+3,87*2+1,84*4) |  | 96.98
|  | 23 | SP | 771571810 | Demontáž podlah z dlaždic keramických kladených do malty | m2 | 152.74 | 0 | 0 |  | 0 | 0.08317 | 12.7034 | 21 | 0 | 0 |  | URS-2025-II.pol | 1
|  |  |  | Plný popis: | Demontáž obkladů z obkladaček pórovinových lepených | [14 empty] | Demontáž obkladů z obkladaček pórovinových lepených
|  |  |  | Výkaz výměr: | dlažba |  | 0
[5 empty] | 11,51+19,82+12,19+0,99+0,90+1,98+0,90+0,09+8,46+17,61+76,94+1,35 |  | 152.74
|  | 24 | SP | 776201812 | Demontáž lepených povlakových podlah s podložkou ručně | m2 | 30.41 | 0 | 0 |  | 0 | 0.003 | 0.09123 | 21 | 0 | 0 |  | URS-2025-II.pol | 1
|  |  |  | Plný popis: | Demontáž obkladů z obkladaček pórovinových lepených | [14 empty] | Demontáž obkladů z obkladaček pórovinových lepených
|  |  |  | Výkaz výměr: | podlaha PVC |  | 0
[5 empty] | 13,43+4,61+12,37 |  | 30.41
|  | 25 | SP | 776410811 | Odstranění soklíků a lišt pryžových nebo plastových | m | 40.16 | 0 | 0 |  | 0 | 0.0003 | 0.012048 | 21 | 0 | 0 |  | URS-2025-II.pol | 1
|  |  |  | Plný popis: | Demontáž obkladů z obkladaček pórovinových lepených | [14 empty] | Demontáž obkladů z obkladaček pórovinových lepených
|  |  |  | Výkaz výměr: | podlahy PVC |  | 0
[5 empty] | 4*5,02+3,12*2+2,62*2+2,24*2+2,06*2 |  | 40.16
|  | 26 | SP | 725210821 | Demontáž umyvadel bez výtokových armatur | soubor | 3 | 0 | 0 |  | 0 | 0.01946 | 0.05838 | 21 | 0 | 0 |  | URS-2025-II.pol | 1
|  |  |  | Plný popis: | Demontáž umyvadel bez výtokových armatur umyvadel | [14 empty] | Demontáž umyvadel bez výtokových armatur umyvadel
|  |  |  | Výkaz výměr: | umyvadlo roháček; 3 |  | 3
|  | 27 | SP | 725820801 | Demontáž baterie nástěnné do G 3 / 4 | soubor | 4 | 0 | 0 |  | 0 | 0.00156 | 0.00624 | 21 | 0 | 0 |  | URS-2025-II.pol | 1
|  |  |  | Plný popis: | Demontáž baterií nástěnných do G 3/4 | [14 empty] | Demontáž baterií nástěnných do G 3/4
|  |  |  | Výkaz výměr: | výlevka ; 1 |  | 1
[5 empty] | umyvadlo; 3 |  | 3
|  | 28 | SP | 725110811 | Demontáž klozetů splachovací s nádrží | soubor | 3 | 0 | 0 |  | 0 | 0.01933 | 0.05799 | 21 | 0 | 0 |  | URS-2025-II.pol | 1
|  |  |  | Plný popis: | Demontáž klozetů splachovacíchch s nádrží nebo tlakovým splachovačem | [14 empty] | Demontáž klozetů splachovacíchch s nádrží nebo tlakovým splachovačem
|  |  |  | Výkaz výměr: | výlevka; 1 |  | 1
[5 empty] | WC; 2 |  | 2
|  | 29 | SP | 722220862 | Demontáž armatur závitových se dvěma závity G přes 3/4 do 5/4 | kus | 10 | 0 | 0 |  | 0 | 0.00123 | 0.0123 | 21 | 0 | 0 |  | URS-2025-II.pol | 1
|  |  |  | Plný popis: | Demontáž armatur závitových se dvěma závity přes 3/4 do G 5/4 | [14 empty] | Demontáž armatur závitových se dvěma závity přes 3/4 do G 5/4
|  |  |  | Výkaz výměr: | roháček WC ; 2*1 |  | 2
[5 empty] | roháček umyvadlo ; 2*3 |  | 6
[5 empty] | roháček výlevka ; 2 |  | 2
|  | 30 | SP | 721140806 | Demontáž potrubí litinové DN přes 100 do 200 | m | 10 | 0 | 0 |  | 0 | 0.03065 | 0.3065 | 21 | 0 | 0 |  | URS-2025-II.pol | 1
|  |  |  | Plný popis: | Demontáž potrubí z litinových trub odpadních nebo dešťových přes 100 do DN 200 | [14 empty] | Demontáž potrubí z litinových trub odpadních nebo dešťových přes 100 do DN 200
|  |  |  | Výkaz výměr: | odhad ; 10 |  | 10
|  | 31 | SP | 721171803 | Demontáž potrubí z PVC D do 75 | m | 4 | 0 | 0 |  | 0 | 0.0021 | 0.0084 | 21 | 0 | 0 |  | URS-2025-II.pol | 1
|  |  |  | Plný popis: | Demontáž potrubí z novodurových trub odpadních nebo připojovacích do D 75 | [14 empty] | Demontáž potrubí z novodurových trub odpadních nebo připojovacích do D 75
|  |  |  | Výkaz výměr: | odhad ; 4 |  | 4
|  | 32 | SP | 722130801 | Demontáž potrubí ocelové pozinkované závitové DN do 25 | m | 20 | 0 | 0 |  | 0 | 0.00213 | 0.0426 | 21 | 0 | 0 |  | URS-2025-II.pol | 1
|  |  |  | Plný popis: | Demontáž potrubí z ocelových trubek pozinkovaných závitových do DN 25 | [14 empty] | Demontáž potrubí z ocelových trubek pozinkovaných závitových do DN 25
|  |  |  | Výkaz výměr: | odhad ; 10*2 |  | 20
|  | 33 | SP | 722130802 | Demontáž potrubí ocelové pozinkované závitové DN přes 25 do 40 | m | 36 | 0 | 0 |  | 0 | 0.00497 | 0.17892 | 21 | 0 | 0 |  | URS-2025-II.pol | 1
|  |  |  | Plný popis: | Demontáž potrubí z ocelových trubek pozinkovaných závitových přes 25 do DN 40 | [14 empty] | Demontáž potrubí z ocelových trubek pozinkovaných závitových přes 25 do DN 40
|  |  |  | Výkaz výměr: | páteř v podvěsu |  | 0
[5 empty] | odhad; 3*12 |  | 36
|  | 34 | SP | 735111810 | Demontáž otopného tělesa litinového článkového | m2 | 17.28 | 0 | 0 |  | 0 | 0.0238 | 0.41126 | 21 | 0 | 0 |  | URS-2025-II.pol | 1
|  |  |  | Plný popis: | Demontáž otopných těles litinových článkových | [14 empty] | Demontáž otopných těles litinových článkových
|  |  |  | Výkaz výměr: | litinová tělesa |  | 0
[5 empty] | (0,6*0,2)*(12)*12 |  | 17.28
|  | 35 | SP | 733110803 | Demontáž potrubí ocelového závitového DN do 15 | m | 134.8 | 0 | 0 | 2e-05 | 0.002696 | 0.001 | 0.1348 | 21 | 0 | 0 |  | URS-2025-II.pol | 1
|  |  |  | Plný popis: | Demontáž potrubí z trubek ocelových závitových DN do 15 | [14 empty] | Demontáž potrubí z trubek ocelových závitových DN do 15
|  |  |  | Výkaz výměr: | potrubí topení |  | 0
[5 empty] | odhad ; 15,8*2*2+14,9*2*2+3,0*4 |  | 134.8
|  | 36 | SP | 763431801 | Demontáž minerálního podhledu zavěšeného na viditelném roštu | m2 | 146.53 | 0 | 0 |  | 0 | 0.0021 | 0.30771 | 21 | 0 | 0 |  | URS-2025-II.pol | 1
|  |  |  | Plný popis: | Demontáž podhledu minerálního na zavěšeném na roštu viditelném | [14 empty] | Demontáž podhledu minerálního na zavěšeném na roštu viditelném
|  |  |  | Výkaz výměr: | demontáž stávající podhledu |  | 0
[5 empty] | 11,51+19,82+12,19+8,46+17,61+76,94 |  | 146.53
|  | 37 | SP | 766411811 | Demontáž truhlářského obložení stěn z panelů plochy do 1,5 m2 | m2 | 55.215 | 0 | 0 |  | 0 | 0.02465 | 1.361 | 21 | 0 | 0 |  | URS-2025-II.pol | 1
|  |  |  | Plný popis: | Demontáž obložení stěn panely, plochy do 1,5 m2 | [14 empty] | Demontáž obložení stěn panely, plochy do 1,5 m2
|  |  |  | Výkaz výměr: | demontáž obložení parepetů topení |  | 0
[5 empty] | (5,34+3,87+1,84+5,0+2,62+2,06+3,12)*(1,2+0,7) |  | 45.315
[5 empty] | vestavěná skříň |  | 0
[5 empty] | 1,5*3,0+6*0,6*1,5 |  | 9.9
|  | 38 | SP | 977211111 | Řezání stěnovou pilou betonových nebo ŽB kcí s výztuží průměru do 16 mm hl do 200 mm | m | 34.4 | 0 | 0 | 8e-05 | 0.002752 |  | 0 | 21 | 0 | 0 |  | URS-2025-II.pol | 1
|  |  |  | Plný popis: | Řezání konstrukcí stěnovou pilou betonových nebo železobetonových průměru řezané výztuže do 16 mm hloubka řezu do 200 mm | [14 empty] | Řezání konstrukcí stěnovou pilou betonových nebo železobetonových průměru řezané výztuže do 16 mm hloubka řezu do 200 mm
|  |  |  | Výkaz výměr: | zřízení otvoru v žel. bet ztužující stěně - vyříznutí |  | 0
[5 empty] | (2,1*3+0,9+0,4) |  | 7.6
[5 empty] | vytvoření nadpraží |  | 0
[5 empty] | (0,2+1,5+0,2)*2 |  | 3.8
[5 empty] | rozřezání velkách dílů na menší pro vybourání |  | 0
[5 empty] | 2,1*6+0,9*8+0,4*8 |  | 23
|  | 39 | SP | 968072355 | Vybourání kovových rámů oken zdvojených včetně křídel pl do 2 m2 | m2 | 19.8 | 0 | 0 |  | 0 | 0.061 | 1.2078 | 21 | 0 | 0 |  | URS-2025-II.pol | 1
|  |  |  | Plný popis: | Vybourání kovových rámů oken s křídly, dveřních zárubní, vrat, stěn, ostění nebo obkladů dveřních zárubní, plochy do 2 m2 | [14 empty] | Vybourání kovových rámů oken s křídly, dveřních zárubní, vrat, stěn, ostění nebo obkladů dveřních zárubní, plochy do 2 m2
|  |  |  | Výkaz výměr: | okna výkladců |  | 0
[5 empty] | 1,2*3,0 |  | 3.6
[5 empty] | 2,8*0,75 |  | 2.1
[5 empty] | 4,4*0,75 |  | 3.3
[5 empty] | 1,2*3,0 |  | 3.6
[5 empty] | 1np vchodové dveře |  | 0
[5 empty] | 2,4*3,0 |  | 7.2
|  | 40 | SP | 764002851 | Demontáž oplechování parapetů do suti | m | 9.6 | 0 | 0 |  | 0 | 0.00167 | 0.016032 | 21 | 0 | 0 |  | URS-2025-II.pol | 1
|  |  |  | Plný popis: | Vybourání kovových rámů oken s křídly, dveřních zárubní, vrat, stěn, ostění nebo obkladů dveřních zárubní, plochy do 2 m2 | [14 empty] | Vybourání kovových rámů oken s křídly, dveřních zárubní, vrat, stěn, ostění nebo obkladů dveřních zárubní, plochy do 2 m2
|  |  |  | Výkaz výměr: | okna výkladců |  | 0
[5 empty] | 1,2 |  | 1.2
[5 empty] | 2,8 |  | 2.8
[5 empty] | 4,4 |  | 4.4
[5 empty] | 1,2 |  | 1.2
|  | 41 | SP | 977343212 | Frézování drážek v podlahách z betonu do 50x50 mm | m | 114 | 0 | 0 | 5e-05 | 0.0057 | 0.005 | 0.57 | 21 | 0 | 0 |  | URS-2025-II.pol | 1
|  |  |  | Plný popis: | Frézování drážek pro vodiče v podlahách z betonu, rozměru do 50x50 mm | [14 empty] | Frézování drážek pro vodiče v podlahách z betonu, rozměru do 50x50 mm
|  |  |  | Výkaz výměr: | frézování drážek pro topení do podlahy |  | 0
[5 empty] | 2*(13+4,5+14+6+13*1,5) |  | 114
stavba/SO 01/099 | 3 |  | Oddíl |  | 099: Přesun hmot HSV |  |  |  | 0 |  | 0 |  | 0 |  | 0 | 0 |  |  | 7
stavba/SO 01/099/0997 | 4 |  | Pododdíl |  | 0997: Doprava suti a vybouraných hmot |  |  |  | 0 |  | 0 |  | 0 |  | 0 | 0 |  |  | 7
|  | 42 | SP | 997013212 | Vnitrostaveništní doprava suti a vybouraných hmot pro budovy v přes 6 do 9 m ručně | t | 134.362 | 0 | 0 |  | 0 |  | 0 | 21 | 0 | 0 |  | URS-2025-II.pol | 1
|  |  |  | Plný popis: | Vnitrostaveništní doprava suti a vybouraných hmot vodorovně do 50 m svisle ručně pro budovy a haly výšky do 6 m | [14 empty] | Vnitrostaveništní doprava suti a vybouraných hmot vodorovně do 50 m svisle ručně pro budovy a haly výšky do 6 m
|  | 43 | SP | 997013219 | Příplatek k vnitrostaveništní dopravě suti a vybouraných hmot za zvětšenou dopravu suti ZKD 10 m | t | 134.362 | 0 | 0 |  | 0 |  | 0 | 21 | 0 | 0 |  | URS-2025-II.pol | 1
|  |  |  | Plný popis: | Vnitrostaveništní doprava suti a vybouraných hmot vodorovně do 50 m svisle ručně pro budovy a haly výšky do 6 m | [14 empty] | Vnitrostaveništní doprava suti a vybouraných hmot vodorovně do 50 m svisle ručně pro budovy a haly výšky do 6 m
|  | 44 | SP | 997013501 | Odvoz suti a vybouraných hmot na skládku nebo meziskládku do 1 km se složením | t | 134.362 | 0 | 0 |  | 0 |  | 0 | 21 | 0 | 0 |  | URS-2025-II.pol | 1
|  |  |  | Plný popis: | Odvoz suti a vybouraných hmot na skládku nebo meziskládku se složením, na vzdálenost do 1 km | [14 empty] | Odvoz suti a vybouraných hmot na skládku nebo meziskládku se složením, na vzdálenost do 1 km
|  | 45 | SP | 997013509 | Příplatek k odvozu suti a vybouraných hmot na skládku ZKD 1 km přes 1 km | t | 2552.878 | 0 | 0 |  | 0 |  | 0 | 21 | 0 | 0 |  | URS-2025-II.pol | 1
|  |  |  | Plný popis: | Odvoz suti a vybouraných hmot na skládku nebo meziskládku se složením, na vzdálenost Příplatek k ceně za každý další i započatý 1 km přes 1 km | [14 empty] | Odvoz suti a vybouraných hmot na skládku nebo meziskládku se složením, na vzdálenost Příplatek k ceně za každý další i započatý 1 km přes 1 km
|  |  |  | Výkaz výměr: | 20 km |  | 0
[5 empty] | 19*134,362 |  | 2552.878
0
|  | 46 | SP | 997013631 | Poplatek za uložení na skládce (skládkovné) stavebního odpadu směsného kód odpadu 17 09 04 | t | 66.146 | 0 | 0 |  | 0 |  | 0 | 21 | 0 | 0 |  | URS-2025-II.pol | 1
|  |  |  | Plný popis: | Poplatek za uložení stavebního odpadu na skládce (skládkovné) směsného stavebního a demoličního zatříděného do Katalogu odpadů pod kódem 17 09 04 | [14 empty] | Poplatek za uložení stavebního odpadu na skládce (skládkovné) směsného stavebního a demoličního zatříděného do Katalogu odpadů pod kódem 17 09 04
|  |  |  | Výkaz výměr: | kov ; 1,527+0,411+0,135+1,208+0,016+0,1 |  | 3.397
[5 empty] | dřevo; 0,312+0,572+1,361 |  | 2.245
[5 empty] | minerální podhled ; 1,361 |  | 1.361
[5 empty] | suť omítky ; 25,378+9,198 |  | 34.576
[5 empty] | suť obklady a dlažby ; 11,703+12,703+0,058 |  | 24.464
[5 empty] | suť PVC; 0,091+0,012 |  | 0.103
|  | 47 | SP | 997013603 | Poplatek za uložení na skládce (skládkovné) stavebního odpadu cihelného kód odpadu 17 01 02 | t | 50.394 | 0 | 0 |  | 0 |  | 0 | 21 | 0 | 0 |  | URS-2025-II.pol | 1
|  |  |  | Plný popis: | Poplatek za uložení stavebního odpadu na skládce (skládkovné) směsného stavebního a demoličního zatříděného do Katalogu odpadů pod kódem 17 09 04 | [14 empty] | Poplatek za uložení stavebního odpadu na skládce (skládkovné) směsného stavebního a demoličního zatříděného do Katalogu odpadů pod kódem 17 09 04
|  |  |  | Výkaz výměr: | 0,204+17,593+22,316+10,206+0,075 |  | 50.394
0
|  | 48 | SP | 997013602 | Poplatek za uložení na skládce (skládkovné) stavebního odpadu železobetonového kód odpadu 17 01 01 | t | 18.262 | 0 | 0 |  | 0 |  | 0 | 21 | 0 | 0 |  | URS-2025-II.pol | 1
|  |  |  | Plný popis: | Poplatek za uložení stavebního odpadu na skládce (skládkovné) směsného stavebního a demoličního zatříděného do Katalogu odpadů pod kódem 17 09 04 | [14 empty] | Poplatek za uložení stavebního odpadu na skládce (skládkovné) směsného stavebního a demoličního zatříděného do Katalogu odpadů pod kódem 17 09 04
|  |  |  | Výkaz výměr: | 1,567+0,053+0,083+7,668+8,158+0,163+0,570 |  | 18.262
0
stavba/SO 01/VRN | 3 |  | Oddíl |  | VRN: Vedlejší rozpočtové náklady |  |  |  | 0 |  | 0 |  | 0 |  | 0 | 0 |  |  | 3
stavba/SO 01/VRN/VRN. | 4 |  | Pododdíl |  | VRN.: Vedlejší rozpočtové náklady |  |  |  | 0 |  | 0 |  | 0 |  | 0 | 0 |  |  | 3
|  | 49 | ON | 04 | Mimostaveništní doprava | % | 2.5 | 0 | 0 |  | 0 |  | 0 | 21 | 0 | 0 |  | URS-2025-II.pol | 1
|  |  |  | Plný popis: | --- | [14 empty] | ---
|  | 50 | ON | 07 | Zařízení staveniště | % | 2 | 0 | 0 |  | 0 |  | 0 | 21 | 0 | 0 |  | URS-2025-II.pol | 1
|  |  |  | Plný popis: | --- | [14 empty] | ---
|  | 51 | ON | 05 | Mimořádně ztížené dopravní podmínky | % | 2 | 0 | 0 |  | 0 |  | 0 | 21 | 0 | 0 |  | URS-2025-II.pol | 1
|  |  |  | Plný popis: | --- | [14 empty] | ---
stavba/SO 02 | 2 |  | Objekt |  | SO 02: NÁVRH - ORDINACE |  |  |  | 0 |  | 76.7055 |  | 2.8355 |  | 0 | 0 |  |  | 230
stavba/SO 02/002 | 3 |  | Oddíl |  | 002: Zakládání, zpevňování hornin |  |  |  | 0 |  | 14.8756 |  | 0 |  | 0 | 0 |  |  | 5
stavba/SO 02/002/0027 | 4 |  | Pododdíl |  | 0027: Základy |  |  |  | 0 |  | 14.8756 |  | 0 |  | 0 | 0 |  |  | 5
|  | 53 | SP | 273321411 | Základové desky ze ŽB bez zvýšených nároků na prostředí tř. C 20/25 | m3 | 5.67 | 0 | 0 | 2.5019 | 14.1856 |  | 0 | 21 | 0 | 0 |  | URS-2025-II.pol | 1
|  |  |  | Plný popis: | Základy z betonu železového (bez výztuže) desky z betonu bez zvláštních nároků na prostředí tř. C 20/25 | [14 empty] | Základy z betonu železového (bez výztuže) desky z betonu bez zvláštních nároků na prostředí tř. C 20/25
|  |  |  | Výkaz výměr: | zabetonování podkaldní betonové mazaniny po uližení sítí pod podlahou |  | 0
[5 empty] | 37,8*0,15 |  | 5.67
|  | 54 | SP | 273325912 | Příplatek k ŽB základových desek za úpravu povrchů přehlazením | m2 | 37.8 | 0 | 0 | 0.001 | 0.0378 |  | 0 | 21 | 0 | 0 |  | URS-2025-II.pol | 1
|  |  |  | Plný popis: | Základy z betonu železového (bez výztuže) desky Příplatek k cenám za úpravu povrchů desek přehlazením | [14 empty] | Základy z betonu železového (bez výztuže) desky Příplatek k cenám za úpravu povrchů desek přehlazením
|  |  |  | Výkaz výměr: | zabetonování podkladní betonové mazaniny po uložení sítí pod podlahou |  | 0
[5 empty] | 37,8 |  | 37.8
|  | 55 | SP | 273366011 | Výztuž základových desek z drátů typu Kari | t | 0.58968 | 0 | 0 | 1.0628 | 0.62669 |  | 0 | 21 | 0 | 0 |  | URS-2025-II.pol | 1
|  |  |  | Plný popis: | Výztuž základů desek ze svařovaných sítí z drátů typu Kari | [14 empty] | Výztuž základů desek ze svařovaných sítí z drátů typu Kari
|  |  |  | Výkaz výměr: | zabetonování podkaldní betonové mazaniny po uližení sítí pod podlahou (KY50) |  | 0
[5 empty] | 37,8/(2*3)*36/1000*1,3*2 |  | 0.58968
[5 empty] | 2 vrstvy |  | 0
|  | 56 | SP | 273362121 | Svařovaný nosný spoj výztuže křížový D prutů do 12 mm | kus | 283 | 0 | 0 | 9e-05 | 0.02547 |  | 0 | 21 | 0 | 0 |  | URS-2025-II.pol | 1
|  |  |  | Plný popis: | Spoje nosné betonářské výztuže se zaručenou nebo dobrou svařitelností křížové, prutů průměru do 12 mm | [14 empty] | Spoje nosné betonářské výztuže se zaručenou nebo dobrou svařitelností křížové, prutů průměru do 12 mm
|  |  |  | Výkaz výměr: | trnování |  | 0
[5 empty] | 85/0,3 = 283 kusů |  | 0
[5 empty] | 283 |  | 283
|  | 57 | SP | 273311124 | Základové desky z betonu prostého C 12/15 | m3 | 3.24 | 0 | 0 |  | 0 |  | 0 | 21 | 0 | 0 |  | URS-2025-II.pol | 1
|  |  |  | Plný popis: | Základové konstrukce z betonu prostého desky ve výkopu nebo na hlavách pilot C 12/15 | [14 empty] | Základové konstrukce z betonu prostého desky ve výkopu nebo na hlavách pilot C 12/15
|  |  |  | Výkaz výměr: | zalití betonoem vodoměrné šachty |  | 0
[5 empty] | 1,2*1,5*1,8 |  | 3.24
stavba/SO 02/003 | 3 |  | Oddíl |  | 003: Svislé konstrukce |  |  |  | 0 |  | 1.1863 |  | 0 |  | 0 | 0 |  |  | 2
stavba/SO 02/003/0034 | 4 |  | Pododdíl |  | 0034: Stěny a příčky |  |  |  | 0 |  | 1.1863 |  | 0 |  | 0 | 0 |  |  | 2
|  | 58 | SP | 340271041 | Zazdívka otvorů v příčkách nebo stěnách pl přes 0,25 do 1 m2 tvárnicemi pórobetonovými tl 150 mm | m2 | 0.96862 | 0 | 0 | 0.08061 | 0.078081 |  | 0 | 21 | 0 | 0 |  | URS-2025-II.pol | 1
|  |  |  | Plný popis: | Zazdívka otvorů v příčkách nebo stěnách děrovanými cihlami plochy přes 0,25 do 1 m2 , tloušťka příčky 115 mm | [14 empty] | Zazdívka otvorů v příčkách nebo stěnách děrovanými cihlami plochy přes 0,25 do 1 m2 , tloušťka příčky 115 mm
|  |  |  | Výkaz výměr: | dozdívání otvorů v ŽB stěně |  | 0
[5 empty] | 2,05*0,15+2,05*0,1*3 |  | 0.9225
0
|  |  |  | Ztratné: | 5 |  | 0.046125
|  | 59 | SP | 342272225 | Příčka z pórobetonových hladkých tvárnic na tenkovrstvou maltu tl 100 mm | m2 | 17.955 | 0 | 0 | 0.06172 | 1.1082 |  | 0 | 21 | 0 | 0 |  | URS-2025-II.pol | 1
|  |  |  | Plný popis: | Zazdívka otvorů v příčkách nebo stěnách děrovanými cihlami plochy přes 0,25 do 1 m2 , tloušťka příčky 115 mm | [14 empty] | Zazdívka otvorů v příčkách nebo stěnách děrovanými cihlami plochy přes 0,25 do 1 m2 , tloušťka příčky 115 mm
|  |  |  | Výkaz výměr: | obezdívky lokální |  | 0
[5 empty] | (0,9*1,5)*4 |  | 5.4
[5 empty] | dozdívky sloupů |  | 0
[5 empty] | 3,0*0,3*13 |  | 11.7
|  |  |  | Ztratné: | 5 |  | 0.855
stavba/SO 02/004 | 3 |  | Oddíl |  | 004: Vodorovné konstrukce |  |  |  | 0 |  | 2.0837 |  | 0 |  | 0 | 0 |  |  | 4
stavba/SO 02/004/0041 | 4 |  | Pododdíl |  | 0041: Stropní konstrukce pozemních staveb |  |  |  | 0 |  | 2.0837 |  | 0 |  | 0 | 0 |  |  | 4
|  | 60 | SP | 417321414 | Ztužující pásy a věnce ze ŽB tř. C 20/25 | m3 | 0.8 | 0 | 0 | 2.502 | 2.0016 |  | 0 | 21 | 0 | 0 |  | URS-2025-II.pol | 1
|  |  |  | Plný popis: | Ztužující pásy a věnce z betonu železového (bez výztuže) tř. C 20/25 | [14 empty] | Ztužující pásy a věnce z betonu železového (bez výztuže) tř. C 20/25
|  |  |  | Výkaz výměr: | platle pro osazení nových ocelových překladů |  | 0
[5 empty] | 0,16*0,25*4 |  | 0.16
[5 empty] | aktivace nosníků |  | 0
[5 empty] | 0,1*1,6*4 |  | 0.64
|  | 61 | SP | 417351115 | Zřízení bednění ztužujících věnců | m2 | 2.64 | 0 | 0 | 0.01117 | 0.029489 |  | 0 | 21 | 0 | 0 |  | URS-2025-II.pol | 1
|  |  |  | Plný popis: | Bednění bočnic ztužujících pásů a věnců včetně vzpěr zřízení | [14 empty] | Bednění bočnic ztužujících pásů a věnců včetně vzpěr zřízení
|  |  |  | Výkaz výměr: | platle pro osazení nových ocelových překladů |  | 0
[5 empty] | 0,25*4*2 |  | 2
[5 empty] | aktivace nosníků |  | 0
[5 empty] | 0,1*1,6*4 |  | 0.64
|  | 62 | SP | 417351116 | Odstranění bednění ztužujících věnců | m2 | 2.64 | 0 | 0 |  | 0 |  | 0 | 21 | 0 | 0 |  | URS-2025-II.pol | 1
|  |  |  | Plný popis: | Bednění bočnic ztužujících pásů a věnců včetně vzpěr odstranění | [14 empty] | Bednění bočnic ztužujících pásů a věnců včetně vzpěr odstranění
|  |  |  | Výkaz výměr: | platle pro osazení nových ocelových překladů |  | 0
[5 empty] | 0,25*4*2 |  | 2
[5 empty] | aktivace nosníků |  | 0
[5 empty] | 0,1*1,6*4 |  | 0.64
|  | 63 | SP | 417361821 | Výztuž ztužujících pásů a věnců betonářskou ocelí 10 505 | t | 0.05 | 0 | 0 | 1.0529 | 0.052646 |  | 0 | 21 | 0 | 0 |  | URS-2025-II.pol | 1
|  |  |  | Plný popis: | Výztuž ztužujících pásů a věnců z betonářské oceli 10 505 (R) nebo BSt 500 | [14 empty] | Výztuž ztužujících pásů a věnců z betonářské oceli 10 505 (R) nebo BSt 500
|  |  |  | Výkaz výměr: | platle pro osazení nových ocelových překladů |  | 0
[5 empty] | 0,01 |  | 0.01
[5 empty] | aktivace nosníků |  | 0
[5 empty] | 0,04 |  | 0.04
stavba/SO 02/006 | 3 |  | Oddíl |  | 006: Úpravy povrchu |  |  |  | 0 |  | 21.1582 |  | 0.01769 |  | 0 | 0 |  |  | 36
stavba/SO 02/006/0061 | 4 |  | Pododdíl |  | 0061: Úprava povrchů vnitřní |  |  |  | 0 |  | 6.5504 |  | 0.016878 |  | 0 | 0 |  |  | 16
|  | 64 | SP | 612135101 | Hrubá výplň rýh ve stěnách maltou jakékoli šířky rýhy | m2 | 9.9 | 0 | 0 | 0.056 | 0.5544 |  | 0 | 21 | 0 | 0 |  | URS-2025-II.pol | 1
|  |  |  | Plný popis: | Hrubá výplň rýh maltou jakékoli šířky rýhy ve stěnách | [14 empty] | Hrubá výplň rýh maltou jakékoli šířky rýhy ve stěnách
|  |  |  | Výkaz výměr: | odborný odhad ve zděných stěnách po obvodu |  | 0
[5 empty] | 90*0,05 |  | 4.5
[5 empty] | 27*0,2 |  | 5.4
|  | 65 | SP | 612321121 | Vápenocementová omítka hladká jednovrstvá vnitřních stěn nanášená ručně | m2 | 183.05 | 0 | 0 | 0.0154 | 2.819 |  | 0 | 21 | 0 | 0 |  | URS-2025-II.pol | 1
|  |  |  | Plný popis: | Omítka vápenocementová vnitřních ploch nanášená ručně dvouvrstvá, tloušťky jádrové omítky do 10 mm štuková svislých konstrukcí stěn | [14 empty] | Omítka vápenocementová vnitřních ploch nanášená ručně dvouvrstvá, tloušťky jádrové omítky do 10 mm štuková svislých konstrukcí stěn
|  |  |  | Výkaz výměr: | omítka stávajícího zdiva |  | 0
[5 empty] | 3,0*(12,7+0,4+0,4+13,2+5,1+2,6+1,2+2,9+7,9) |  | 139.2
[5 empty] | odpočet okna ; -1*(1,2*1,9*3+1,1*1,9*2+1,2*2,8+1,2*0,75*2+2,4*1,9+1,5*1,9) |  | -23.59
[5 empty] | = |  | 115.61
[5 empty] | nové zdivo a meziokenní pilířky |  | 0
[5 empty] | 3*12 |  | 36
[5 empty] | odpočet okna ; -1*(1,2*1,9*2+2,4*2) |  | -9.36
[5 empty] | = |  | 26.64
[5 empty] | vnitřní ŽB stěna |  | 0
[5 empty] | 3*6,8*2 |  | 40.8
|  | 66 | SP | 613321121 | Vápenocementová omítka hladká jednovrstvá vnitřních pilířů nebo sloupů nanášená ručně | m2 | 45 | 0 | 0 | 0.0154 | 0.693 |  | 0 | 21 | 0 | 0 |  | URS-2025-II.pol | 1
|  |  |  | Plný popis: | Omítka vápenocementová vnitřních ploch nanášená ručně dvouvrstvá, tloušťky jádrové omítky do 10 mm štuková svislých konstrukcí stěn | [14 empty] | Omítka vápenocementová vnitřních ploch nanášená ručně dvouvrstvá, tloušťky jádrové omítky do 10 mm štuková svislých konstrukcí stěn
|  |  |  | Výkaz výměr: | omítka slpoupů a dozdívek |  | 0
[5 empty] | 3,0*(0,4*27+0,3*14) |  | 45
|  | 67 | SP | 619991011 | Obalení samostatných konstrukcí a prvků fólií | m2 | 266.4 | 0 | 0 | 0.00011 | 0.029304 | 6e-05 | 0.015984 | 21 | 0 | 0 |  | URS-2025-II.pol | 1
|  |  |  | Plný popis: | Zakrytí vnitřních ploch před znečištěním včetně pozdějšího odkrytí konstrukcí a prvků obalením fólií a přelepením páskou | [14 empty] | Zakrytí vnitřních ploch před znečištěním včetně pozdějšího odkrytí konstrukcí a prvků obalením fólií a přelepením páskou
|  |  |  | Výkaz výměr: | vnitřní dveře |  | 0
[5 empty] | 2*(0,8*2,0*4+0,9*2,0*6+1,0*2,0*8) |  | 66.4
[5 empty] | = |  | 66.4
[5 empty] | reserva na postupné zakrývání konstrukcí |  | 0
[5 empty] | 200 |  | 200
|  | 68 | SP | 629991012 | Zakrytí výplní otvorů fólií přilepenou na začišťovací lišty | m2 | 89.386 | 0 | 0 |  | 0 | 1e-05 | 0.00089386 | 21 | 0 | 0 |  | URS-2025-II.pol | 1
|  |  |  | Plný popis: | Zakrytí vnějších ploch před znečištěním včetně pozdějšího odkrytí výplní otvorů a svislých ploch fólií přilepenou na začišťovací lištu | [14 empty] | Zakrytí vnějších ploch před znečištěním včetně pozdějšího odkrytí výplní otvorů a svislých ploch fólií přilepenou na začišťovací lištu
|  |  |  | Výkaz výměr: | okna a vchodové dveře |  | 0
[5 empty] | 2*(1,2*1,9*5+1,1*1,9*2+1,2*2,8*2+1,5*1,9*1+2,4*1,9*3+1,2*0,75*2) |  | 81.26
|  |  |  | Ztratné: | 10 |  | 8.126
|  | 69 | SP | 622143004 | Montáž omítkových samolepících začišťovacích profilů pro spojení s okenním rámem | m | 99.4 | 0 | 0 |  | 0 |  | 0 | 21 | 0 | 0 |  | URS-2025-II.pol | 1
|  |  |  | Plný popis: | Montáž omítkových profilů plastových, pozinkovaných nebo dřevěných upevněných vtlačením do podkladní vrstvy nebo přibitím začišťovacích samolepících pro vytvoření dilatujícího spoje s okenním rámem | [14 empty] | Montáž omítkových profilů plastových, pozinkovaných nebo dřevěných upevněných vtlačením do podkladní vrstvy nebo přibitím začišťovacích samolepících pro vytvoření dilatujícího spoje s okenním rámem
|  |  |  | Výkaz výměr: | ostění okna |  | 0
[5 empty] | vnitřní okna |  | 0
[5 empty] | 2*(1,2+1,9)*5+2*(1,1+1,9)*2+2*(1,2+2,8)*2+2*(1,5+1,9)*1+2*(2,4+1,9)*3+2*(1,2+0,75)*2 |  | 99.4
|  | 70 | H | 59051516 | profil začišťovací PVC pro ostění vnitřních omítek | m | 109.34 | 0 | 0 | 0.0003 | 0.032802 |  | 0 | 21 | 0 | 0 |  | URS-2025-II.pol | 1
|  |  |  | Plný popis: | Profil ukončovací 14 mm PVC hrana (délka 3 m) | [14 empty] | Profil ukončovací 14 mm PVC hrana (délka 3 m)
|  |  |  | Výkaz výměr: | ostění okna |  | 0
[5 empty] | vnitřní okna |  | 0
[5 empty] | 2*(1,2+1,9)*5+2*(1,1+1,9)*2+2*(1,2+2,8)*2+2*(1,5+1,9)*1+2*(2,4+1,9)*3+2*(1,2+0,75)*2 |  | 99.4
|  |  |  | Ztratné: | 10 |  | 9.94
|  | 71 | SP | 612111121 | Vyspravení lokální cementovou maltou vnitřních stěn betonových nebo železobetonových | m2 | 90.6 | 0 | 0 | 0.0021 | 0.19026 |  | 0 | 21 | 0 | 0 |  | URS-2025-II.pol | 1
|  |  |  | Plný popis: | Vyspravení povrchu neomítaných vnitřních ploch monolitických betonových nebo železobetonových konstrukcí rozetřením vysprávky do ztracena maltou cementovou lokálně v rozsahu vyspravované plochy do 30 % z celkové plochy stěn | [14 empty] | Vyspravení povrchu neomítaných vnitřních ploch monolitických betonových nebo železobetonových konstrukcí rozetřením vysprávky do ztracena maltou cementovou lokálně v rozsahu vyspravované plochy do 30 % z celkové plochy stěn
|  |  |  | Výkaz výměr: | panelové steny - parapety a nadpraží |  | 0
[5 empty] | (0,9+0,3)*(13,4+14,2+13,9) |  | 49.8
[5 empty] | panelové stěny vnitřní |  | 0
[5 empty] | 3*6,8*2 |  | 40.8
|  | 72 | SP | 612111219 | Příplatek k vyspravení stěn z prefabrikovaných dílců za tažení žlábku ve spáře mezi dvěma dílci | m | 45 | 0 | 0 |  | 0 |  | 0 | 21 | 0 | 0 |  | URS-2025-II.pol | 1
|  |  |  | Plný popis: | Vyspravení povrchu neomítaných vnitřních ploch montovaných betonových konstrukcí z prefabrikovaných dílců nanášením cementové malty na překrytí místních nerovností styku dílců se zahlazením do roviny a s případným vytvořením fabionu u stěn (při poloměru menším než 50 mm) stěn Příplatek k cenám za tažení mělkého žlábku (do 30x10 mm) ve spáře mezi dvěma dílci | [14 empty] | Vyspravení povrchu neomítaných vnitřních ploch montovaných betonových konstrukcí z prefabrikovaných dílců nanášením cementové malty na překrytí místních nerovností styku dílců se zahlazením do roviny a s případným vytvořením fabionu u stěn (při poloměru menším než 50 mm) stěn Příplatek k cenám za tažení mělkého žlábku (do 30x10 mm) ve spáře mezi dvěma dílci
|  |  |  | Výkaz výměr: | svislé spáry prefarikátů |  | 0
[5 empty] | 3*11+(0,9+0,3)*10 |  | 45
|  | 73 | SP | 612131111 | Polymercementový spojovací můstek vnitřních stěn nanášený ručně | m2 | 183.05 | 0 | 0 | 0.0014 | 0.25627 |  | 0 | 21 | 0 | 0 |  | URS-2025-II.pol | 1
|  |  |  | Plný popis: | Podkladní a spojovací vrstva vnitřních omítaných ploch polymercementový spojovací můstek nanášený ručně stěn | [14 empty] | Podkladní a spojovací vrstva vnitřních omítaných ploch polymercementový spojovací můstek nanášený ručně stěn
|  |  |  | Výkaz výměr: | omítka stávajícího zdiva |  | 0
[5 empty] | 3,0*(12,7+0,4+0,4+13,2+5,1+2,6+1,2+2,9+7,9) |  | 139.2
[5 empty] | odpočet okna ; -1*(1,2*1,9*3+1,1*1,9*2+1,2*2,8+1,2*0,75*2+2,4*1,9+1,5*1,9) |  | -23.59
[5 empty] | = |  | 115.61
[5 empty] | nové zdivo a meziokenní pilířky |  | 0
[5 empty] | 3*12 |  | 36
[5 empty] | odpočet okna ; -1*(1,2*1,9*2+2,4*2) |  | -9.36
[5 empty] | = |  | 26.64
[5 empty] | vnitřní ŽB stěna |  | 0
[5 empty] | 3*6,8*2 |  | 40.8
|  | 74 | SP | 613131111 | Polymercementový spojovací můstek vnitřních pilířů nebo sloupů nanášený ručně | m2 | 45 | 0 | 0 | 0.0014 | 0.063 |  | 0 | 21 | 0 | 0 |  | URS-2025-II.pol | 1
|  |  |  | Plný popis: | Podkladní a spojovací vrstva vnitřních omítaných ploch polymercementový spojovací můstek nanášený ručně pilířů nebo sloupů | [14 empty] | Podkladní a spojovací vrstva vnitřních omítaných ploch polymercementový spojovací můstek nanášený ručně pilířů nebo sloupů
|  |  |  | Výkaz výměr: | omítka slpoupů a dozdívek |  | 0
[5 empty] | 3,0*(0,4*27+0,3*14) |  | 45
|  | 75 | SP | 612142001 | Pletivo sklovláknité vnitřních stěn vtlačené do tmelu | m2 | 183.05 | 0 | 0 | 0.00438 | 0.80176 |  | 0 | 21 | 0 | 0 |  | URS-2025-II.pol | 1
|  |  |  | Plný popis: | Pletivo vnitřních ploch v ploše nebo pruzích, na plném podkladu sklovláknité vtlačené do tmelu včetně tmelu stěn | [14 empty] | Pletivo vnitřních ploch v ploše nebo pruzích, na plném podkladu sklovláknité vtlačené do tmelu včetně tmelu stěn
|  |  |  | Výkaz výměr: | omítka stávajícího zdiva |  | 0
[5 empty] | 3,0*(12,7+0,4+0,4+13,2+5,1+2,6+1,2+2,9+7,9) |  | 139.2
[5 empty] | odpočet okna ; -1*(1,2*1,9*3+1,1*1,9*2+1,2*2,8+1,2*0,75*2+2,4*1,9+1,5*1,9) |  | -23.59
[5 empty] | = |  | 115.61
[5 empty] | nové zdivo a meziokenní pilířky |  | 0
[5 empty] | 3*12 |  | 36
[5 empty] | odpočet okna ; -1*(1,2*1,9*2+2,4*2) |  | -9.36
[5 empty] | = |  | 26.64
[5 empty] | vnitřní ŽB stěna |  | 0
[5 empty] | 3*6,8*2 |  | 40.8
|  | 76 | SP | 613142001 | Pletivo sklovláknité vnitřních pilířů nebo sloupů vtlačené do tmelu | m2 | 45 | 0 | 0 | 0.00441 | 0.19845 |  | 0 | 21 | 0 | 0 |  | URS-2025-II.pol | 1
|  |  |  | Plný popis: | Pletivo vnitřních ploch v ploše nebo pruzích, na plném podkladu sklovláknité vtlačené do tmelu včetně tmelu pilířů nebo sloupů | [14 empty] | Pletivo vnitřních ploch v ploše nebo pruzích, na plném podkladu sklovláknité vtlačené do tmelu včetně tmelu pilířů nebo sloupů
|  |  |  | Výkaz výměr: | omítka slpoupů a dozdívek |  | 0
[5 empty] | 3,0*(0,4*27+0,3*14) |  | 45
|  | 77 | SP | 612311131 | Vápenný štuk vnitřních stěn tloušťky do 3 mm | m2 | 183.05 | 0 | 0 | 0.004 | 0.7322 |  | 0 | 21 | 0 | 0 |  | URS-2025-II.pol | 1
|  |  |  | Plný popis: | Vápenný štuk vnitřních ploch tloušťky do 3 mm svislých konstrukcí stěn | [14 empty] | Vápenný štuk vnitřních ploch tloušťky do 3 mm svislých konstrukcí stěn
|  |  |  | Výkaz výměr: | omítka stávajícího zdiva |  | 0
[5 empty] | 3,0*(12,7+0,4+0,4+13,2+5,1+2,6+1,2+2,9+7,9) |  | 139.2
[5 empty] | odpočet okna ; -1*(1,2*1,9*3+1,1*1,9*2+1,2*2,8+1,2*0,75*2+2,4*1,9+1,5*1,9) |  | -23.59
[5 empty] | = |  | 115.61
[5 empty] | nové zdivo a meziokenní pilířky |  | 0
[5 empty] | 3*12 |  | 36
[5 empty] | odpočet okna ; -1*(1,2*1,9*2+2,4*2) |  | -9.36
[5 empty] | = |  | 26.64
[5 empty] | vnitřní ŽB stěna |  | 0
[5 empty] | 3*6,8*2 |  | 40.8
|  | 78 | SP | 613311131 | Vápenný štuk vnitřních pilířů nebo sloupů tloušťky do 3 mm | m2 | 45 | 0 | 0 | 0.004 | 0.18 |  | 0 | 21 | 0 | 0 |  | URS-2025-II.pol | 1
|  |  |  | Plný popis: | Vápenný štuk vnitřních ploch tloušťky do 3 mm svislých konstrukcí pilířů nebo sloupů | [14 empty] | Vápenný štuk vnitřních ploch tloušťky do 3 mm svislých konstrukcí pilířů nebo sloupů
|  |  |  | Výkaz výměr: | omítka slpoupů a dozdívek |  | 0
[5 empty] | 3,0*(0,4*27+0,3*14) |  | 45
|  | 79 | SP | 629999001 | Příplatek k úpravám povrchů za kropení vodou vysoce nasákavého podkladu | m2 | 228.05 | 0 | 0 |  | 0 |  | 0 | 21 | 0 | 0 |  | URS-2025-II.pol | 1
|  |  |  | Plný popis: | Příplatky k cenám úprav vnějších povrchů za každé další kropení vodou vysoce nasákavého povrchu | [14 empty] | Příplatky k cenám úprav vnějších povrchů za každé další kropení vodou vysoce nasákavého povrchu
|  |  |  | Výkaz výměr: | omítka stávajícího zdiva |  | 0
[5 empty] | 3,0*(12,7+0,4+0,4+13,2+5,1+2,6+1,2+2,9+7,9) |  | 139.2
[5 empty] | odpočet okna ; -1*(1,2*1,9*3+1,1*1,9*2+1,2*2,8+1,2*0,75*2+2,4*1,9+1,5*1,9) |  | -23.59
[5 empty] | = |  | 115.61
[5 empty] | nové zdivo a meziokenní pilířky |  | 0
[5 empty] | 3*12 |  | 36
[5 empty] | odpočet okna ; -1*(1,2*1,9*2+2,4*2) |  | -9.36
[5 empty] | = |  | 26.64
[5 empty] | vnitřní ŽB stěna |  | 0
[5 empty] | 3*6,8*2 |  | 40.8
[5 empty] | omítka slpoupů a dozdívek |  | 0
[5 empty] | 3,0*(0,4*27+0,3*14) |  | 45
stavba/SO 02/006/0062 | 4 |  | Pododdíl |  | 0062: Úprava povrchů vnější |  |  |  | 0 |  | 0.48161 |  | 0.0008126 |  | 0 | 0 |  |  | 7
|  | 80 | SP | 629991012 | Zakrytí výplní otvorů fólií přilepenou na začišťovací lišty | m2 | 81.26 | 0 | 0 |  | 0 | 1e-05 | 0.0008126 | 21 | 0 | 0 |  | URS-2025-II.pol | 1
|  |  |  | Plný popis: | Zakrytí vnějších ploch před znečištěním včetně pozdějšího odkrytí výplní otvorů a svislých ploch fólií přilepenou na začišťovací lištu | [14 empty] | Zakrytí vnějších ploch před znečištěním včetně pozdějšího odkrytí výplní otvorů a svislých ploch fólií přilepenou na začišťovací lištu
|  |  |  | Výkaz výměr: | okna a vchodové dveře |  | 0
[5 empty] | 2*(1,2*1,9*5+1,1*1,9*2+1,2*2,8*2+1,5*1,9*1+2,4*1,9*3+1,2*0,75*2) |  | 81.26
|  | 81 | SP | 622143004 | Montáž omítkových samolepících začišťovacích profilů pro spojení s okenním rámem | m | 99.4 | 0 | 0 |  | 0 |  | 0 | 21 | 0 | 0 |  | URS-2025-II.pol | 1
|  |  |  | Plný popis: | Montáž omítkových profilů plastových, pozinkovaných nebo dřevěných upevněných vtlačením do podkladní vrstvy nebo přibitím začišťovacích samolepících pro vytvoření dilatujícího spoje s okenním rámem | [14 empty] | Montáž omítkových profilů plastových, pozinkovaných nebo dřevěných upevněných vtlačením do podkladní vrstvy nebo přibitím začišťovacích samolepících pro vytvoření dilatujícího spoje s okenním rámem
|  |  |  | Výkaz výměr: | 1np okna |  | 0
[5 empty] | 1np vchodové dveře |  | 0
[5 empty] | 2*(1,2+1,9)*5+2*(1,1+1,9)*2+2*(1,2+2,8)*2+2*(1,5+1,9)*1+2*(2,4+1,9)*3+2*(1,2+0,75)*2 |  | 99.4
|  | 82 | H | 28342205 | profil začišťovací PVC 6mm s výztužnou tkaninou pro ostění ETICS | m | 109.34 | 0 | 0 | 4e-05 | 0.0043736 |  | 0 | 21 | 0 | 0 |  | URS-2025-II.pol | 1
|  |  |  | Plný popis: | --- | [14 empty] | ---
|  |  |  | Výkaz výměr: | 1np okna |  | 0
[5 empty] | 1np vchodové dveře |  | 0
[5 empty] | 2*(1,2+1,9)*5+2*(1,1+1,9)*2+2*(1,2+2,8)*2+2*(1,5+1,9)*1+2*(2,4+1,9)*3+2*(1,2+0,75)*2 |  | 99.4
|  |  |  | Ztratné: | 10 |  | 9.94
|  | 83 | SP | 623131111 | Polymercementový spojovací můstek vnějších pilířů nebo sloupů nanášený ručně | m2 | 51.8175 | 0 | 0 | 0.0014 | 0.072545 |  | 0 | 21 | 0 | 0 |  | URS-2025-II.pol | 1
|  |  |  | Plný popis: | Podkladní a spojovací vrstva vnějších omítaných ploch polymercementový spojovací můstek nanášený ručně pilířů nebo sloupů | [14 empty] | Podkladní a spojovací vrstva vnějších omítaných ploch polymercementový spojovací můstek nanášený ručně pilířů nebo sloupů
|  |  |  | Výkaz výměr: | nově vyzděné meziokenní pilířky |  | 0
[5 empty] | 3*12,05-1,2*1,9*2-2,4*1,9*2 |  | 22.47
[5 empty] | ostění |  | 0
[5 empty] | 0,3*(1,9*8+2,4*4+1,2*4) |  | 8.88
[5 empty] | parapet |  | 0
[5 empty] | 1,2*15 |  | 18
|  |  |  | Ztratné: | 5 |  | 2.4675
|  | 84 | SP | 623142001 | Sklovláknité pletivo vnějších pilířů nebo sloupů vtlačené do tmelu | m2 | 51.8175 | 0 | 0 | 0.00441 | 0.22852 |  | 0 | 21 | 0 | 0 |  | URS-2025-II.pol | 1
|  |  |  | Plný popis: | Pletivo vnějších ploch v ploše nebo pruzích, na plném podkladu sklovláknité vtlačené do tmelu pilířů nebo sloupů | [14 empty] | Pletivo vnějších ploch v ploše nebo pruzích, na plném podkladu sklovláknité vtlačené do tmelu pilířů nebo sloupů
|  |  |  | Výkaz výměr: | nově vyzděné meziokenní pilířky |  | 0
[5 empty] | 3*12,05-1,2*1,9*2-2,4*1,9*2 |  | 22.47
[5 empty] | ostění |  | 0
[5 empty] | 0,3*(1,9*8+2,4*4+1,2*4) |  | 8.88
[5 empty] | parapet |  | 0
[5 empty] | 1,2*15 |  | 18
|  |  |  | Ztratné: | 5 |  | 2.4675
|  | 85 | SP | 623151011 | Penetrační silikátový nátěr vnějších pastovitých tenkovrstvých omítek pilířů a sloupů | m2 | 51.8175 | 0 | 0 | 0.0002 | 0.010364 |  | 0 | 21 | 0 | 0 |  | URS-2025-II.pol | 1
|  |  |  | Plný popis: | Penetrační nátěr vnějších pastovitých tenkovrstvých omítek silikátový pilířů | [14 empty] | Penetrační nátěr vnějších pastovitých tenkovrstvých omítek silikátový pilířů
|  |  |  | Výkaz výměr: | nově vyzděné meziokenní pilířky |  | 0
[5 empty] | 3*12,05-1,2*1,9*2-2,4*1,9*2 |  | 22.47
[5 empty] | ostění |  | 0
[5 empty] | 0,3*(1,9*8+2,4*4+1,2*4) |  | 8.88
[5 empty] | parapet |  | 0
[5 empty] | 1,2*15 |  | 18
|  |  |  | Ztratné: | 5 |  | 2.4675
|  | 86 | SP | 623381022 | Tenkovrstvá minerální zatíraná (škrábaná) omítka zrnitost 2,0 mm vnějších pilířů nebo sloupů | m2 | 51.8175 | 0 | 0 | 0.0032 | 0.16582 |  | 0 | 21 | 0 | 0 |  | URS-2025-II.pol | 1
|  |  |  | Plný popis: | Omítka tenkovrstvá minerální vnějších ploch probarvená, bez penetrace zatíraná (škrábaná), zrnitost 2,0 mm pilířů nebo sloupů | [14 empty] | Omítka tenkovrstvá minerální vnějších ploch probarvená, bez penetrace zatíraná (škrábaná), zrnitost 2,0 mm pilířů nebo sloupů
|  |  |  | Výkaz výměr: | nově vyzděné meziokenní pilířky |  | 0
[5 empty] | 3*12,05-1,2*1,9*2-2,4*1,9*2 |  | 22.47
[5 empty] | ostění |  | 0
[5 empty] | 0,3*(1,9*8+2,4*4+1,2*4) |  | 8.88
[5 empty] | parapet |  | 0
[5 empty] | 1,2*15 |  | 18
|  |  |  | Ztratné: | 5 |  | 2.4675
stavba/SO 02/006/0063 | 4 |  | Pododdíl |  | 0063: Podlahy a podlahové konstrukce |  |  |  | 0 |  | 13.1807 |  | 0 |  | 0 | 0 |  |  | 8
|  | 87 | SP | 631312121 | Doplnění dosavadních mazanin betonem prostým plochy do 4 m2 tloušťky do 80 mm | m3 | 1.781 | 0 | 0 | 2.5019 | 4.4558 |  | 0 | 21 | 0 | 0 |  | URS-2025-II.pol | 1
|  |  |  | Plný popis: | Doplnění dosavadních mazanin prostým betonem s dodáním hmot, bez potěru, plochy jednotlivě přes 1 m2 do 4 m2 a tl. do 80 mm | [14 empty] | Doplnění dosavadních mazanin prostým betonem s dodáním hmot, bez potěru, plochy jednotlivě přes 1 m2 do 4 m2 a tl. do 80 mm
|  |  |  | Výkaz výměr: | dobetonování podlah po uložení sítí |  | 0
[5 empty] | 24,3*0,07 |  | 1.701
[5 empty] | zabetonování vstupi do VŠ |  | 0
[5 empty] | 1,0*1,0*0,08 |  | 0.08
|  | 88 | SP | 631319011 | Příplatek k mazanině tl přes 50 do 80 mm za přehlazení povrchu | m3 | 1.781 | 0 | 0 |  | 0 |  | 0 | 21 | 0 | 0 |  | URS-2025-II.pol | 1
|  |  |  | Plný popis: | Příplatek k cenám mazanin za úpravu povrchu mazaniny přehlazením, mazanina tl. přes 50 do 80 mm | [14 empty] | Příplatek k cenám mazanin za úpravu povrchu mazaniny přehlazením, mazanina tl. přes 50 do 80 mm
|  |  |  | Výkaz výměr: | dobetonování podlah po uložení sítí |  | 0
[5 empty] | 24,3*0,07 |  | 1.701
[5 empty] | zabetonování vstupi do VŠ |  | 0
[5 empty] | 1,0*1,0*0,08 |  | 0.08
|  | 89 | SP | 631319171 | Příplatek k mazanině tl přes 50 do 80 mm za stržení povrchu spodní vrstvy před vložením výztuže | m3 | 1.781 | 0 | 0 |  | 0 |  | 0 | 21 | 0 | 0 |  | URS-2025-II.pol | 1
|  |  |  | Plný popis: | Příplatek k cenám mazanin za stržení povrchu spodní vrstvy mazaniny latí před vložením výztuže nebo pletiva pro tl. obou vrstev mazaniny přes 50 do 80 mm | [14 empty] | Příplatek k cenám mazanin za stržení povrchu spodní vrstvy mazaniny latí před vložením výztuže nebo pletiva pro tl. obou vrstev mazaniny přes 50 do 80 mm
|  |  |  | Výkaz výměr: | dobetonování podlah po uložení sítí |  | 0
[5 empty] | 24,3*0,07 |  | 1.701
[5 empty] | zabetonování vstupi do VŠ |  | 0
[5 empty] | 1,0*1,0*0,08 |  | 0.08
|  | 90 | SP | 631319195 | Příplatek k mazanině tl přes 50 do 80 mm za plochu do 5 m2 | m3 | 1.781 | 0 | 0 |  | 0 |  | 0 | 21 | 0 | 0 |  | URS-2025-II.pol | 1
|  |  |  | Plný popis: | Příplatek k cenám mazanin za malou plochu do 5 m2 jednotlivě, mazanina tl. přes 50 do 80 mm | [14 empty] | Příplatek k cenám mazanin za malou plochu do 5 m2 jednotlivě, mazanina tl. přes 50 do 80 mm
|  |  |  | Výkaz výměr: | dobetonování podlah po uložení sítí |  | 0
[5 empty] | 24,3*0,07 |  | 1.701
[5 empty] | zabetonování vstupi do VŠ |  | 0
[5 empty] | 1,0*1,0*0,08 |  | 0.08
|  | 91 | SP | 631319199 | Příplatek k mazanině za použití plastifikátoru | m3 | 1.781 | 0 | 0 | 0.00302 | 0.0053786 |  | 0 | 21 | 0 | 0 |  | URS-2025-II.pol | 1
|  |  |  | Plný popis: | Příplatek k cenám mazanin za použití plastifikátoru pro mazaninu jakékoli tloušťky | [14 empty] | Příplatek k cenám mazanin za použití plastifikátoru pro mazaninu jakékoli tloušťky
|  |  |  | Výkaz výměr: | dobetonování podlah po uložení sítí |  | 0
[5 empty] | 24,3*0,07 |  | 1.701
[5 empty] | zabetonování vstupi do VŠ |  | 0
[5 empty] | 1,0*1,0*0,08 |  | 0.08
|  | 92 | SP | 631362021 | Výztuž mazanin svařovanými sítěmi Kari | t | 0.15349 | 0 | 0 | 1.0628 | 0.16312 |  | 0 | 21 | 0 | 0 |  | URS-2025-II.pol | 1
|  |  |  | Plný popis: | Výztuž mazanin ze svařovaných sítí z drátů typu KARI | [14 empty] | Výztuž mazanin ze svařovaných sítí z drátů typu KARI
|  |  |  | Výkaz výměr: | dobetonování podlah po uložení sítí (KH30) |  | 0
[5 empty] | 25,30/(2*3)*28/1000*1,3 |  | 0.15349
|  | 93 | SP | 629999001 | Příplatek k úpravám povrchů za kropení vodou vysoce nasákavého podkladu | m2 | 25.3 | 0 | 0 |  | 0 |  | 0 | 21 | 0 | 0 |  | URS-2025-II.pol | 1
|  |  |  | Plný popis: | Příplatky k cenám úprav vnějších povrchů za každé další kropení vodou vysoce nasákavého povrchu | [14 empty] | Příplatky k cenám úprav vnějších povrchů za každé další kropení vodou vysoce nasákavého povrchu
|  |  |  | Výkaz výměr: | dobetonování podlah po uložení sítí |  | 0
[5 empty] | 25,3 |  | 25.3
|  | 94 | SP | 631312141 | Doplnění rýh v dosavadních mazaninách betonem prostým | m3 | 3.42 | 0 | 0 | 2.5019 | 8.5564 |  | 0 | 21 | 0 | 0 |  | URS-2025-II.pol | 1
|  |  |  | Plný popis: | Doplnění dosavadních mazanin prostým betonem s dodáním hmot, bez potěru, plochy jednotlivě rýh v dosavadních mazaninách | [14 empty] | Doplnění dosavadních mazanin prostým betonem s dodáním hmot, bez potěru, plochy jednotlivě rýh v dosavadních mazaninách
|  |  |  | Výkaz výměr: | vyplnění frézovaných drážek pro topení do podlahy |  | 0
[5 empty] | 2*(13+4,5+14+6+13*1,5) * 0,1*0,3 |  | 3.42
stavba/SO 02/006/0064 | 4 |  | Pododdíl |  | 0064: Osazování výplní otvorů |  |  |  | 0 |  | 0.94543 |  | 0 |  | 0 | 0 |  |  | 5
|  | 95 | SP | 642942111 | Osazování zárubní nebo rámů dveřních kovových do 2,5 m2 na MC | kus | 1 | 0 | 0 | 0.01777 | 0.01777 |  | 0 | 21 | 0 | 0 |  | URS-2025-II.pol | 1
|  |  |  | Plný popis: | Osazování zárubní nebo rámů kovových dveřních lisovaných nebo z úhelníků bez dveřních křídel na cementovou maltu, plochy otvoru do 2,5 m2 | [14 empty] | Osazování zárubní nebo rámů kovových dveřních lisovaných nebo z úhelníků bez dveřních křídel na cementovou maltu, plochy otvoru do 2,5 m2
|  |  |  | Výkaz výměr: | vchodové dveře výměník 1NP |  | 0
[5 empty] | 1 |  | 1
|  | 96 | H | 55331482 | zárubeň jednokřídlá ocelová pro zdění tl stěny 75-100mm rozměru 800/1970, 2100mm | kus | 1 | 0 | 0 | 0.01249 | 0.01249 |  | 0 | 21 | 0 | 0 |  | URS-2025-II.pol | 1
|  |  |  | Plný popis: | --- | [14 empty] | ---
|  |  |  | Výkaz výměr: | vchodové dveře výměník 1NP |  | 0
[5 empty] | 1 |  | 1
|  | 97 | SP | 642945111 | Osazování protipožárních nebo protiplynových zárubní dveří jednokřídlových do 2,5 m2 | kus | 2 | 0 | 0 | 0.4417 | 0.8834 |  | 0 | 21 | 0 | 0 |  | URS-2025-II.pol | 1
|  |  |  | Plný popis: | Osazování ocelových zárubní protipožárních nebo protiplynových dveří do vynechaného otvoru, s obetonováním, dveří jednokřídlových do 2,5 m2 | [14 empty] | Osazování ocelových zárubní protipožárních nebo protiplynových dveří do vynechaného otvoru, s obetonováním, dveří jednokřídlových do 2,5 m2
|  |  |  | Výkaz výměr: | vchodové dveře službebna MP |  | 0
[5 empty] | 1 |  | 1
[5 empty] | dveře trezorová místnost |  | 0
[5 empty] | 1 |  | 1
|  | 98 | H | 55331563 | zárubeň jednokřídlá ocelová pro zdění s protipožární úpravou tl stěny 110-150mm rozměru 900/1970, 2100mm | kus | 1 | 0 | 0 | 0.01553 | 0.01553 |  | 0 | 21 | 0 | 0 |  | URS-2025-II.pol | 1
|  |  |  | Plný popis: | --- | [14 empty] | ---
|  |  |  | Výkaz výměr: | vchodové dveře službebna MP |  | 0
[5 empty] | 1 |  | 1
|  | 99 | H | 55331564 | zárubeň jednokřídlá ocelová pro zdění s protipožární úpravou tl stěny 110-150mm rozměru 1100/1970, 2100mm | kus | 1 | 0 | 0 | 0.01624 | 0.01624 |  | 0 | 21 | 0 | 0 |  | URS-2025-II.pol | 1
|  |  |  | Plný popis: | --- | [14 empty] | ---
|  |  |  | Výkaz výměr: | dveře trezorová místnost |  | 0
[5 empty] | 1 |  | 1
stavba/SO 02/009 | 3 |  | Oddíl |  | 009: Ostatní konstrukce a práce |  |  |  | 0 |  | 9.2316 |  | 0.003 |  | 0 | 0 |  |  | 22
stavba/SO 02/009/0031 | 4 |  | Pododdíl |  | 0031: Zdi podpěrné a volné |  |  |  | 0 |  | 8.805 |  | 0 |  | 0 | 0 |  |  | 6
|  | 100 | SP | 317941121 | Osazování ocelových válcovaných nosníků na zdivu I, IE, U, UE nebo L do č. 12 nebo výšky do 120 mm | t | 0.168 | 0 | 0 | 0.01954 | 0.0032827 |  | 0 | 21 | 0 | 0 |  | URS-2025-II.pol | 1
|  |  |  | Plný popis: | Osazování ocelových válcovaných nosníků na zdivu I nebo IE nebo U nebo UE nebo L, výšky do 120 mm | [14 empty] | Osazování ocelových válcovaných nosníků na zdivu I nebo IE nebo U nebo UE nebo L, výšky do 120 mm
|  |  |  | Výkaz výměr: | ztužení překladu otvorů v panelu 2xL80/80/8 |  | 0
[5 empty] | (2*(1,5+1,3))*30/1000 |  | 0.168
|  | 101 | H | 13010434 | úhelník ocelový rovnostranný jakost S235JR (11 375) 80x80x8mm | t | 0.2016 | 0 | 0 | 1 | 0.2016 |  | 0 | 21 | 0 | 0 |  | URS-2025-II.pol | 1
|  |  |  | Plný popis: | --- | [14 empty] | ---
|  |  |  | Výkaz výměr: | ztužení překladu otvorů v panelu 2xL80/80/8 |  | 0
[5 empty] | (2*(1,5+1,3))*30/1000 |  | 0.168
|  |  |  | Ztratné: | 20 |  | 0.0336
|  | 102 | SP | 273362241 | Svařovaný nosný spoj závitové výztuže maticový s objímkou D přes 16 do 20 mm | kus | 30 | 0 | 0 | 0.0032 | 0.096 |  | 0 | 21 | 0 | 0 |  | URS-2025-II.pol | 1
|  |  |  | Plný popis: | Spoje nosné betonářské výztuže se zaručenou nebo dobrou svařitelností maticové závitové, výztuže s objímkou, průměru prutů přes 16 do 20 mm | [14 empty] | Spoje nosné betonářské výztuže se zaručenou nebo dobrou svařitelností maticové závitové, výztuže s objímkou, průměru prutů přes 16 do 20 mm
|  |  |  | Výkaz výměr: | svorníky oc. překlydu |  | 0
[5 empty] | 15*2 |  | 30
|  | 103 | SP | 985622311 | Spínání objektů - vložení a dodání táhla ze závitových tyčí D do 20 mm | m | 4.5 | 0 | 0 | 0.00322 | 0.01449 |  | 0 | 21 | 0 | 0 |  | URS-2025-II.pol | 1
|  |  |  | Plný popis: | Spínání objektů táhly vložení a dodání táhla ze závitových tyčí spojovaných spojníky, průměru do 20 mm | [14 empty] | Spínání objektů táhly vložení a dodání táhla ze závitových tyčí spojovaných spojníky, průměru do 20 mm
|  |  |  | Výkaz výměr: | otvory pro svorníky oc. překladu |  | 0
[5 empty] | 15*0,3 |  | 4.5
|  | 104 | SP | 310271035 | Zazdívka otvorů ve zdivu nadzákladovém pl do 1 m2 pórobetonovými tvárnicemi přes P2 do P4 na tenkovrstvou maltu tl 300 m | m2 | 18.216 | 0 | 0 | 0.22362 | 4.0735 |  | 0 | 21 | 0 | 0 |  | URS-2025-II.pol | 1
|  |  |  | Plný popis: | Zdivo jednovrstvé z cihel děrovaných broušených na celoplošnou tenkovrstvou maltu, pevnost cihel přes P10 do P15, tl. zdiva 250 mm | [14 empty] | Zdivo jednovrstvé z cihel děrovaných broušených na celoplošnou tenkovrstvou maltu, pevnost cihel přes P10 do P15, tl. zdiva 250 mm
|  |  |  | Výkaz výměr: | zazdívání otvorů - meziokny |  | 0
[5 empty] | 2,3*(1,2*2+2,4*2) |  | 16.56
|  |  |  | Ztratné: | 10 |  | 1.656
|  | 105 | SP | 310271045 | Zazdívka otvorů ve zdivu nadzákladovém pl do 1 m2 pórobetonovými tvárnicemi přes P2 do P4 na tenkovrstvou maltu tl 375 m | m2 | 15.84 | 0 | 0 | 0.2788 | 4.4162 |  | 0 | 21 | 0 | 0 |  | URS-2025-II.pol | 1
|  |  |  | Plný popis: | Zdivo jednovrstvé z cihel děrovaných broušených na celoplošnou tenkovrstvou maltu, pevnost cihel přes P10 do P15, tl. zdiva 250 mm | [14 empty] | Zdivo jednovrstvé z cihel děrovaných broušených na celoplošnou tenkovrstvou maltu, pevnost cihel přes P10 do P15, tl. zdiva 250 mm
|  |  |  | Výkaz výměr: | zazdívání otvorů - parapet |  | 0
[5 empty] | 12*1,2 |  | 14.4
|  |  |  | Ztratné: | 10 |  | 1.44
stavba/SO 02/009/0094 | 4 |  | Pododdíl |  | 0094: Lešení a stavební výtahy |  |  |  | 0 |  | 0.023408 |  | 0 |  | 0 | 0 |  |  | 8
|  | 106 | SP | 949101111 | Lešení pomocné pro objekty pozemních staveb s lešeňovou podlahou v do 1,9 m zatížení do 150 kg/m2 | m2 | 180.06 | 0 | 0 | 0.00013 | 0.023408 |  | 0 | 21 | 0 | 0 |  | URS-2025-II.pol | 1
|  |  |  | Plný popis: | Lešení pomocné pracovní pro objekty pozemních staveb pro zatížení do 150 kg/m2, o výšce lešeňové podlahy do 1,9 m | [14 empty] | Lešení pomocné pracovní pro objekty pozemních staveb pro zatížení do 150 kg/m2, o výšce lešeňové podlahy do 1,9 m
|  |  |  | Výkaz výměr: | plocha interiér ; 180,06 |  | 180.06
|  | 107 | SP | 941111121 | Montáž lešení řadového trubkového lehkého s podlahami zatížení do 200 kg/m2 š od 0,9 do 1,2 m v do 10 m | m2 | 96 | 0 | 0 |  | 0 |  | 0 | 21 | 0 | 0 |  | URS-2025-II.pol | 1
|  |  |  | Plný popis: | Montáž lešení řadového trubkového lehkého pracovního s podlahami s provozním zatížením tř. 3 do 200 kg/m2 šířky tř. W09 přes 0,9 do 1,2 m, výšky do 10 m | [14 empty] | Montáž lešení řadového trubkového lehkého pracovního s podlahami s provozním zatížením tř. 3 do 200 kg/m2 šířky tř. W09 přes 0,9 do 1,2 m, výšky do 10 m
|  |  |  | Výkaz výměr: | lešení pro začištění fasády po osazení oken,zazdívání otvorů a klima |  | 0
[5 empty] | 15*4+6*4+3*4 |  | 96
0
|  | 108 | SP | 941111221 | Příplatek k lešení řadovému trubkovému lehkému s podlahami do 200 kg/m2 š od 0,9 do 1,2 m v 10 m za každý den použití | m2 | 1920 | 0 | 0 |  | 0 |  | 0 | 21 | 0 | 0 |  | URS-2025-II.pol | 1
|  |  |  | Plný popis: | Montáž lešení řadového trubkového lehkého pracovního s podlahami s provozním zatížením tř. 3 do 200 kg/m2 Příplatek za první a každý další den použití lešení k ceně -1121 | [14 empty] | Montáž lešení řadového trubkového lehkého pracovního s podlahami s provozním zatížením tř. 3 do 200 kg/m2 Příplatek za první a každý další den použití lešení k ceně -1121
|  |  |  | Výkaz výměr: | 20 dní pronájem |  | 0
[5 empty] | lešení pro začištění fasády |  | 0
[5 empty] | 96*20 |  | 1920
|  | 109 | SP | 941111821 | Demontáž lešení řadového trubkového lehkého s podlahami zatížení do 200 kg/m2 š od 0,9 do 1,2 m v do 10 m | m2 | 96 | 0 | 0 |  | 0 |  | 0 | 21 | 0 | 0 |  | URS-2025-II.pol | 1
|  |  |  | Plný popis: | Demontáž lešení řadového trubkového lehkého pracovního s podlahami s provozním zatížením tř. 3 do 200 kg/m2 šířky tř. W09 přes 0,9 do 1,2 m, výšky do 10 m | [14 empty] | Demontáž lešení řadového trubkového lehkého pracovního s podlahami s provozním zatížením tř. 3 do 200 kg/m2 šířky tř. W09 přes 0,9 do 1,2 m, výšky do 10 m
|  |  |  | Výkaz výměr: | lešení pro začištění fasády po osazení oken,zazdívání otvorů a klima |  | 0
[5 empty] | 15*4+6*4+3*4 |  | 96
|  | 110 | SP | 941311312 | Odborná prohlídka lešení řadového modulového lehkého s podlahami zatížení do 200 kg/m2 š od 0,6 do 0,9 m v do 25 m pl do 500 m2 zakryté sítěmi | kus | 1 | 0 | 0 |  | 0 |  | 0 | 21 | 0 | 0 |  | URS-2025-II.pol | 1
|  |  |  | Plný popis: | Odborná prohlídka lešení řadového modulového lehkého pracovního s podlahami s provozním zatížením tř. 3 do 200 kg/m2 šířky tř. SW06 přes 0,6 do 0,9 m výšky do 25 m, celkové plochy do 500 m2 zakrytého sítěmi | [14 empty] | Odborná prohlídka lešení řadového modulového lehkého pracovního s podlahami s provozním zatížením tř. 3 do 200 kg/m2 šířky tř. SW06 přes 0,6 do 0,9 m výšky do 25 m, celkové plochy do 500 m2 zakrytého sítěmi
|  | 111 | SP | 944611111 | Montáž ochranné plachty z textilie z umělých vláken | m2 | 96 | 0 | 0 |  | 0 |  | 0 | 21 | 0 | 0 |  | URS-2025-II.pol | 1
|  |  |  | Plný popis: | Plachta ochranná zavěšená na konstrukci lešení z textilie z umělých vláken montáž | [14 empty] | Plachta ochranná zavěšená na konstrukci lešení z textilie z umělých vláken montáž
|  |  |  | Výkaz výměr: | lešení pro začištění fasády po osazení oken,zazdívání otvorů a klima |  | 0
[5 empty] | 15*4+6*4+3*4 |  | 96
|  | 112 | SP | 944611211 | Příplatek k ochranné plachtě za každý den použití | m2 | 1800 | 0 | 0 |  | 0 |  | 0 | 21 | 0 | 0 |  | URS-2025-II.pol | 1
|  |  |  | Plný popis: | Plachta ochranná zavěšená na konstrukci lešení z textilie z umělých vláken příplatek k ceně za každý den použití | [14 empty] | Plachta ochranná zavěšená na konstrukci lešení z textilie z umělých vláken příplatek k ceně za každý den použití
|  |  |  | Výkaz výměr: | lešení pro začištění fasády po osazení oken,zazdívání otvorů a klima |  | 0
[5 empty] | 20 dní ; 90*20 |  | 1800
|  | 113 | SP | 944611811 | Demontáž ochranné plachty z textilie z umělých vláken | m2 | 96 | 0 | 0 |  | 0 |  | 0 | 21 | 0 | 0 |  | URS-2025-II.pol | 1
|  |  |  | Plný popis: | Plachta ochranná zavěšená na konstrukci lešení z textilie z umělých vláken demontáž | [14 empty] | Plachta ochranná zavěšená na konstrukci lešení z textilie z umělých vláken demontáž
|  |  |  | Výkaz výměr: | lešení pro začištění fasády po osazení oken,zazdívání otvorů a klima |  | 0
[5 empty] | 15*4+6*4+3*4 |  | 96
stavba/SO 02/009/0095 | 4 |  | Pododdíl |  | 0095: Dokončovací konstrukce a práce pozemních staveb |  |  |  | 0 |  | 0.034715 |  | 0 |  | 0 | 0 |  |  | 5
|  | 114 | SP | 952901111 | Vyčištění budov bytové a občanské výstavby při výšce podlaží do 4 m | m2 | 180.06 | 0 | 0 | 4e-05 | 0.0072024 |  | 0 | 21 | 0 | 0 |  | URS-2025-II.pol | 1
|  |  |  | Plný popis: | Vyčištění budov nebo objektů před předáním do užívání budov bytové nebo občanské výstavby - zametení a umytí podlah, dlažeb, obkladů, schodů v místnostech, chodbách a schodištích, vyčištění a umytí oken, dveří s rámy, zárubněmi, umytí a vyčištění jiných zasklených a natíraných ploch a zařizovacích předmětů, při světlé výšce podlaží do 4 m | [14 empty] | Vyčištění budov nebo objektů před předáním do užívání budov bytové nebo občanské výstavby - zametení a umytí podlah, dlažeb, obkladů, schodů v místnostech, chodbách a schodištích, vyčištění a umytí oken, dveří s rámy, zárubněmi, umytí a vyčištění jiných zasklených a natíraných ploch a zařizovacích předmětů, při světlé výšce podlaží do 4 m
|  |  |  | Výkaz výměr: | plocha interiér ; 180,06 |  | 180.06
|  | 115 | SP | 952902031 | Čištění budov omytí hladkých podlah | m2 | 180.06 | 0 | 0 | 1e-05 | 0.0018006 |  | 0 | 21 | 0 | 0 |  | URS-2025-II.pol | 1
|  |  |  | Plný popis: | Čištění budov při provádění oprav a udržovacích prací podlah hladkých omytím | [14 empty] | Čištění budov při provádění oprav a udržovacích prací podlah hladkých omytím
|  |  |  | Výkaz výměr: | plocha interiér ; 180,06 |  | 180.06
|  | 116 | SP | 952901108 | Čištění budov omytí dvojitých nebo zdvojených oken nebo balkonových dveří pl přes 2,5 m2 | m2 | 135.22 | 0 | 0 | 1e-05 | 0.0013522 |  | 0 | 21 | 0 | 0 |  | URS-2025-II.pol | 1
|  |  |  | Plný popis: | Čištění budov při provádění oprav a udržovacích prací oken dvojitých nebo zdvojených omytím, plochy do přes 2,5 m2 | [14 empty] | Čištění budov při provádění oprav a udržovacích prací oken dvojitých nebo zdvojených omytím, plochy do přes 2,5 m2
|  |  |  | Výkaz výměr: | umytí oken 1np ; 2*(1,2*1,9*5+1,1*1,9*2+1,2*2,8+1,5*1,9+0,75*1,2*2+2,4*1,9*3) |  | 74.54
[5 empty] | nové vnitřní dveře ; 0,7*2,05*2*(4)+ 0,8*2,05*2*(6)+0,9*2,05*2*(8) |  | 60.68
0
|  | 117 | SP | 953943211 | Osazování hasicího přístroje | kus | 2 | 0 | 0 | 0.00018 | 0.00036 |  | 0 | 21 | 0 | 0 |  | URS-2025-II.pol | 1
|  |  |  | Plný popis: | Osazování drobných kovových předmětů kotvených do stěny hasicího přístroje | [14 empty] | Osazování drobných kovových předmětů kotvených do stěny hasicího přístroje
|  | 118 | H | 44932114 | přístroj hasicí ruční práškový PG 6 LE | kus | 2 | 0 | 0 | 0.012 | 0.024 |  | 0 | 21 | 0 | 0 |  | URS-2025-II.pol | 1
|  |  |  | Plný popis: | --- | [14 empty] | ---
stavba/SO 02/009/0097 | 4 |  | Pododdíl |  | 0097: Prorážení otvorů a ostatní bourací práce |  |  |  | 0 |  | 0.00012 |  | 0.003 |  | 0 | 0 |  |  | 1
|  | 119 | SP | 977131116 | Vrty příklepovými vrtáky D přes 16 do 20 mm do cihelného zdiva nebo prostého betonu | m | 3 | 0 | 0 | 4e-05 | 0.00012 | 0.001 | 0.003 | 21 | 0 | 0 |  | URS-2025-II.pol | 1
|  |  |  | Plný popis: | Vrty příklepovými vrtáky do cihelného zdiva nebo prostého betonu průměru přes 16 do 20 mm | [14 empty] | Vrty příklepovými vrtáky do cihelného zdiva nebo prostého betonu průměru přes 16 do 20 mm
|  |  |  | Výkaz výměr: | otvory pro svorníky oc. překlydu |  | 0
[5 empty] | 15*0,2 |  | 3
stavba/SO 02/009/0098 | 4 |  | Pododdíl |  | 0098: Demolice a sanace |  |  |  | 0 |  | 0.36836 |  | 0 |  | 0 | 0 |  |  | 2
|  | 120 | SP | 985331212 | Dodatečné vlepování betonářské výztuže D 10 mm do chemické malty včetně vyvrtání otvoru | m | 113.2 | 0 | 0 | 0.00033 | 0.037356 |  | 0 | 21 | 0 | 0 |  | URS-2025-II.pol | 1
|  |  |  | Plný popis: | Dodatečné vlepování betonářské výztuže včetně vyvrtání a vyčištění otvoru chemickou maltou průměr výztuže 10 mm | [14 empty] | Dodatečné vlepování betonářské výztuže včetně vyvrtání a vyčištění otvoru chemickou maltou průměr výztuže 10 mm
|  |  |  | Výkaz výměr: | trnování |  | 0
[5 empty] | 85/0,15 = 566 kusů |  | 0
[5 empty] | 566*0,20 |  | 113.2
|  | 121 | H | 13021012 | tyč ocelová kruhová žebírková DIN 488 jakost B500B (10 505) výztuž do betonu D 10mm | t | 0.331 | 0 | 0 | 1 | 0.331 |  | 0 | 21 | 0 | 0 |  | URS-2025-II.pol | 1
|  |  |  | Plný popis: | --- | [14 empty] | ---
|  |  |  | Výkaz výměr: | trnování |  | 0
[5 empty] | 566*0,45*1,3 = cca 331m |  | 0
[5 empty] | 331*1/1000 |  | 0.331
stavba/SO 02/099 | 3 |  | Oddíl |  | 099: Přesun hmot HSV |  |  |  | 0 |  | 0 |  | 0 |  | 0 | 0 |  |  | 2
stavba/SO 02/099/0998 | 4 |  | Pododdíl |  | 0998: Přesun hmot |  |  |  | 0 |  | 0 |  | 0 |  | 0 | 0 |  |  | 2
|  | 122 | SP | 998018001 | Přesun hmot pro budovy ruční pro budovy v do 6 m | t | 48.5354 | 0 | 0 |  | 0 |  | 0 | 21 | 0 | 0 |  | URS-2025-II.pol | 1
|  |  |  | Plný popis: | Přesun hmot pro budovy občanské výstavby, bydlení, výrobu a služby s nosnou svislou konstrukcí zděnou z cihel, tvárnic nebo kamene vodorovná dopravní vzdálenost do 100 m pro budovy výšky do 6 m | [14 empty] | Přesun hmot pro budovy občanské výstavby, bydlení, výrobu a služby s nosnou svislou konstrukcí zděnou z cihel, tvárnic nebo kamene vodorovná dopravní vzdálenost do 100 m pro budovy výšky do 6 m
|  | 123 | SP | 998018011 | Příplatek k ručnímu přesunu hmot pro budovy za zvětšený přesun ZKD 100 m | t | 48.5354 | 0 | 0 |  | 0 |  | 0 | 21 | 0 | 0 |  | URS-2025-II.pol | 1
|  |  |  | Plný popis: | Přesun hmot pro budovy občanské výstavby, bydlení, výrobu a služby s nosnou svislou konstrukcí zděnou z cihel, tvárnic nebo kamene Příplatek k cenám za zvětšený přesun přes vymezenou největší dopravní vzdálenost do 500 m | [14 empty] | Přesun hmot pro budovy občanské výstavby, bydlení, výrobu a služby s nosnou svislou konstrukcí zděnou z cihel, tvárnic nebo kamene Příplatek k cenám za zvětšený přesun přes vymezenou největší dopravní vzdálenost do 500 m
stavba/SO 02/711 | 3 |  | Oddíl |  | 711: Izolace proti vodě, vlhkosti a plynu |  |  |  | 0 |  | 0.28458 |  | 0 |  | 0 | 0 |  |  | 6
stavba/SO 02/711/7111 | 4 |  | Pododdíl |  | 7111: Izolace proti vodě - zemní vlhkost a mokrý provoz |  |  |  | 0 |  | 0.28458 |  | 0 |  | 0 | 0 |  |  | 6
|  | 124 | SP | 711111001 | Provedení izolace proti zemní vlhkosti vodorovné za studena nátěrem penetračním | m2 | 41.58 | 0 | 0 |  | 0 |  | 0 | 21 | 0 | 0 |  | URS-2025-II.pol | 1
|  |  |  | Plný popis: | Provedení izolace proti zemní vlhkosti natěradly a tmely za studena na ploše vodorovné V nátěrem penetračním | [14 empty] | Provedení izolace proti zemní vlhkosti natěradly a tmely za studena na ploše vodorovné V nátěrem penetračním
|  |  |  | Výkaz výměr: | hydroizolace podkladního betonu |  | 0
[5 empty] | zabetonování podkladní betonové mazaniny po uložení sítí pod podlahou |  | 0
[5 empty] | 37,8 |  | 37.8
|  |  |  | Ztratné: | 10 |  | 3.78
|  | 125 | H | 11163153 | emulze asfaltová penetrační | litr | 23 | 0 | 0 | 0.001 | 0.023 |  | 0 | 21 | 0 | 0 |  | URS-2025-II.pol | 1
|  |  |  | Plný popis: | --- | [14 empty] | ---
|  |  |  | Výkaz výměr: | hydroizolace podkladního betonu , spotřeba 0,5 litru / 1m2 |  | 0
[5 empty] | (37,8)*0,5*1,2=22,68; 23 |  | 23
|  | 126 | SP | 711141559 | Provedení izolace proti zemní vlhkosti pásy přitavením vodorovné NAIP | m2 | 41.58 | 0 | 0 | 0.0004 | 0.016632 |  | 0 | 21 | 0 | 0 |  | URS-2025-II.pol | 1
|  |  |  | Plný popis: | Provedení izolace proti zemní vlhkosti pásy přitavením NAIP na ploše vodorovné V | [14 empty] | Provedení izolace proti zemní vlhkosti pásy přitavením NAIP na ploše vodorovné V
|  |  |  | Výkaz výměr: | hydroizolace podkladního betonu |  | 0
[5 empty] | zabetonování podkladní betonové mazaniny po uložení sítí pod podlahou |  | 0
[5 empty] | 37,8 |  | 37.8
|  |  |  | Ztratné: | 10 |  | 3.78
|  | 127 | H | 62832134 | pás asfaltový natavitelný oxidovaný s vložkou ze skleněné rohože typu V60 s jemnozrnným minerálním posypem tl 4,0mm | m2 | 45.36 | 0 | 0 | 0.0054 | 0.24494 |  | 0 | 21 | 0 | 0 |  | URS-2025-II.pol | 1
|  |  |  | Plný popis: | --- | [14 empty] | ---
|  |  |  | Výkaz výměr: | hydroizolace podkladního betonu |  | 0
[5 empty] | zabetonování podkladní betonové mazaniny po uložení sítí pod podlahou |  | 0
[5 empty] | 37,8 |  | 37.8
|  |  |  | Ztratné: | 20 |  | 7.56
|  | 128 | SP | 998711101 | Přesun hmot tonážní pro izolace proti vodě, vlhkosti a plynům v objektech v do 6 m | t | 2.365 | 0 | 0 |  | 0 |  | 0 | 21 | 0 | 0 |  | URS-2025-II.pol | 1
|  |  |  | Plný popis: | Přesun hmot pro izolace proti vodě, vlhkosti a plynům stanovený z hmotnosti přesunovaného materiálu vodorovná dopravní vzdálenost do 50 m základní v objektech výšky do 6 m | [14 empty] | Přesun hmot pro izolace proti vodě, vlhkosti a plynům stanovený z hmotnosti přesunovaného materiálu vodorovná dopravní vzdálenost do 50 m základní v objektech výšky do 6 m
|  | 129 | SP | 998711129 | Příplatek k ručnímu přesunu hmot tonážnímu pro izolace proti vodě, vlhkosti a plynům za zvětšený přesun ZKD 50 m | t | 2.365 | 0 | 0 |  | 0 |  | 0 | 21 | 0 | 0 |  | URS-2025-II.pol | 1
|  |  |  | Plný popis: | Přesun hmot pro izolace proti vodě, vlhkosti a plynům stanovený z hmotnosti přesunovaného materiálu vodorovná dopravní vzdálenost do 50 m Příplatek k cenám za ruční zvětšený přesun přes vymezenou vodorovnou dopravní vzdálenost za každých dalších započatých 50 m | [14 empty] | Přesun hmot pro izolace proti vodě, vlhkosti a plynům stanovený z hmotnosti přesunovaného materiálu vodorovná dopravní vzdálenost do 50 m Příplatek k cenám za ruční zvětšený přesun přes vymezenou vodorovnou dopravní vzdálenost za každých dalších započatých 50 m
stavba/SO 02/763 | 3 |  | Oddíl |  | 763: Konstrukce montované |  |  |  | 0 |  | 14.1114 |  | 2.8148 |  | 0 | 0 |  |  | 37
stavba/SO 02/763/763. | 4 |  | Pododdíl |  | 763.: Konstrukce montované |  |  |  | 0 |  | 14.1114 |  | 2.8148 |  | 0 | 0 |  |  | 37
|  | 130 | SP | 763431001 | Montáž minerálního podhledu s vyjímatelnými panely vel. do 0,36 m2 na zavěšený viditelný rošt | m2 | 36.88 | 0 | 0 | 0.00117 | 0.04315 |  | 0 | 21 | 0 | 0 |  | URS-2025-II.pol | 1
|  |  |  | Plný popis: | Montáž podhledu minerálního včetně zavěšeného roštu viditelného s panely vyjímatelnými, velikosti panelů do 0,36 m2 | [14 empty] | Montáž podhledu minerálního včetně zavěšeného roštu viditelného s panely vyjímatelnými, velikosti panelů do 0,36 m2
|  |  |  | Výkaz výměr: | podhled - O.02 - dutina 200mm |  | 0
[5 empty] | 26,50 |  | 26.5
[5 empty] | podhled - O.04 - dutina 400mm |  | 0
[5 empty] | 10,38 |  | 10.38
|  | 131 | SP | 763431041 | Příplatek k montáži minerálního podhledu na zavěšený rošt za výšku zavěšení přes 0,5 do 1,0 m | m2 | 10.38 | 0 | 0 | 4e-05 | 0.0004152 |  | 0 | 21 | 0 | 0 |  | URS-2025-II.pol | 1
|  |  |  | Plný popis: | Montáž podhledu minerálního včetně zavěšeného roštu Příplatek k cenám: za výšku zavěšení přes 0,5 do 1,0 m | [14 empty] | Montáž podhledu minerálního včetně zavěšeného roštu Příplatek k cenám: za výšku zavěšení přes 0,5 do 1,0 m
|  |  |  | Výkaz výměr: | podhled - O.04 - dutina 400mm |  | 0
[5 empty] | 10,38 |  | 10.38
|  | 132 | H | 59036130 | panel akustický pro zdravotnická zařízení rastr š 24mm bílá tl 15mm | m2 | 40.568 | 0 | 0 | 0.00091 | 0.036917 |  | 0 | 21 | 0 | 0 |  | URS-2025-II.pol | 1
|  |  |  | Plný popis: | --- | [14 empty] | ---
|  |  |  | Výkaz výměr: | podhled - O.02 - dutina 200mm |  | 0
[5 empty] | 26,50 |  | 26.5
[5 empty] | podhled - O.04 - dutina 400mm |  | 0
[5 empty] | 10,38 |  | 10.38
|  |  |  | Ztratné: | 10 |  | 3.688
|  | 133 | SP | 763131913 | Zhotovení otvoru vel. přes 0,25 do 0,5 m2 v SDK podhledu a podkroví s vyztužením profily | kus | 6 | 0 | 0 | 0.00144 | 0.00864 | 0.011 | 0.066 | 21 | 0 | 0 |  | URS-2025-II.pol | 1
|  |  |  | Plný popis: | Zhotovení otvorů v podhledech a podkrovích ze sádrokartonových desek pro prostupy (voda, elektro, topení, VZT), osvětlení, sprinklery, revizní klapky včetně vyztužení profily, velikost přes 0,25 do 0,50 m2 | [14 empty] | Zhotovení otvorů v podhledech a podkrovích ze sádrokartonových desek pro prostupy (voda, elektro, topení, VZT), osvětlení, sprinklery, revizní klapky včetně vyztužení profily, velikost přes 0,25 do 0,50 m2
|  | 134 | H | 59030711 | dvířka revizní jednokřídlá s automatickým zámkem 300x300mm | kus | 2 | 0 | 0 | 0.0014 | 0.0028 |  | 0 | 21 | 0 | 0 |  | URS-2025-II.pol | 1
|  |  |  | Plný popis: | Dvířka revizní s automatickým zámkem 300 x 300 mm | [14 empty] | Dvířka revizní s automatickým zámkem 300 x 300 mm
|  | 135 | H | 59030713 | dvířka revizní jednokřídlá s automatickým zámkem 500x500mm | kus | 4 | 0 | 0 | 0.0032 | 0.0128 |  | 0 | 21 | 0 | 0 |  | URS-2025-II.pol | 1
|  |  |  | Plný popis: | Dvířka revizní s automatickým zámkem 300 x 300 mm | [14 empty] | Dvířka revizní s automatickým zámkem 300 x 300 mm
|  | 136 | SP | 763131491 | SDK podhled deska 1x akustická s izolací dvouvrstvá spodní kce profil CD+UD REI 90 Rw 60 dB | m2 | 86.63 | 0 | 0 | 0.01661 | 1.4389 |  | 0 | 21 | 0 | 0 |  | URS-2025-II.pol | 1
|  |  |  | Plný popis: | Podhled ze sádrokartonových desek dvouvrstvá zavěšená spodní konstrukce z ocelových profilů CD, UD jednoduše opláštěná deskou impregnovanou H2, tl. 12,5 mm, s izolací | [14 empty] | Podhled ze sádrokartonových desek dvouvrstvá zavěšená spodní konstrukce z ocelových profilů CD, UD jednoduše opláštěná deskou impregnovanou H2, tl. 12,5 mm, s izolací
|  |  |  | Výkaz výměr: | SKLADBA O.01 - dutina 200mm |  | 0
[5 empty] | místnost 1.01; 9,35 |  | 9.35
[5 empty] | místnost 1.02; 7,92 |  | 7.92
[5 empty] | místnost 1.03; 15,0 |  | 15
[5 empty] | místnost 1.04; 11,5 |  | 11.5
[5 empty] | místnost 1.05; 9,5 |  | 9.5
[5 empty] | místnost 1.06; 3,70 |  | 3.7
[5 empty] | místnost 1.07; 4,40 |  | 4.4
[5 empty] | místnost 1.08; 2,70 |  | 2.7
[5 empty] | = |  | 64.07
[5 empty] | SKLADBA O.03 - dutina 400mm |  | 0
[5 empty] | místnost 1.01; 4,46 |  | 4.46
[5 empty] | místnost 1.02; 8,15 |  | 8.15
[5 empty] | místnost 1.05; 1,25 |  | 1.25
[5 empty] | místnost 1.16; 8,70 |  | 8.7
[5 empty] | = |  | 22.56
|  | 137 | SP | 763131555 | SDK podhled deska 1x akustická 12,5 s izolací jednovrstvá spodní kce profil CD+UD Rw 60 dB | m2 | 61.322 | 0 | 0 | 0.01526 | 0.93577 |  | 0 | 21 | 0 | 0 |  | URS-2025-II.pol | 1
|  |  |  | Plný popis: | Podhled ze sádrokartonových desek dvouvrstvá zavěšená spodní konstrukce z ocelových profilů CD, UD jednoduše opláštěná deskou impregnovanou H2, tl. 12,5 mm, s izolací | [14 empty] | Podhled ze sádrokartonových desek dvouvrstvá zavěšená spodní konstrukce z ocelových profilů CD, UD jednoduše opláštěná deskou impregnovanou H2, tl. 12,5 mm, s izolací
|  |  |  | Výkaz výměr: | SKLADBA O.06 - přímá montáž |  | 0
[5 empty] | místnost 1.01; 5,10 |  | 5.1
[5 empty] | místnost 1.02; 4,40 |  | 4.4
[5 empty] | místnost 1.03; 9,70 |  | 9.7
[5 empty] | místnost 1.04; 3,72 |  | 3.72
[5 empty] | místnost 1.05; 6,25+2,0 |  | 8.25
[5 empty] | místnost 1.06; 2,80 |  | 2.8
[5 empty] | místnost 1.07; 3,30 |  | 3.3
[5 empty] | místnost 1.08; 2,90 |  | 2.9
[5 empty] | místnost 1.11; 3,50 |  | 3.5
[5 empty] | místnost 1.17; 3,75 |  | 3.75
[5 empty] | = |  | 47.42
[5 empty] | SNÍŽENÁ ČELA ÚSKOKŮ |  | 0
[5 empty] | místnost 1.01; 0,3*4,25+0,3*2,3 |  | 1.965
[5 empty] | místnost 1.02; 0,3*3,6+0,3*3,6 |  | 2.16
[5 empty] | místnost 1.03; 0,3*(2,4+4,45) |  | 2.055
[5 empty] | místnost 1.04; 0,3*3,1 |  | 0.93
[5 empty] | místnost 1.05; 0,3*(4,15+4,1+1,45) |  | 2.91
[5 empty] | místnost 1.06; 0,3*2,3 |  | 0.69
[5 empty] | místnost 1.07; 0,3*2,65 |  | 0.795
[5 empty] | místnost 1.08; 0,3*2,39 |  | 0.717
[5 empty] | místnost 1.11; 0,3*(2,8+2,8) |  | 1.68
[5 empty] | = |  | 13.902
|  | 138 | SP | 763164533 | SDK obklad kcí tvaru L š do 0,8 m desky 1x akustická 12,5 | m | 4.1 | 0 | 0 | 0.01123 | 0.046043 |  | 0 | 21 | 0 | 0 |  | URS-2025-II.pol | 1
|  |  |  | Plný popis: | Podhled ze sádrokartonových desek dvouvrstvá zavěšená spodní konstrukce z ocelových profilů CD, UD jednoduše opláštěná deskou impregnovanou H2, tl. 12,5 mm, s izolací | [14 empty] | Podhled ze sádrokartonových desek dvouvrstvá zavěšená spodní konstrukce z ocelových profilů CD, UD jednoduše opláštěná deskou impregnovanou H2, tl. 12,5 mm, s izolací
|  |  |  | Výkaz výměr: | SKLADBA O.03 |  | 0
[5 empty] | místnost 1.05 - obklad VZT potrubí |  | 0
[5 empty] | 4,1 |  | 4.1
|  | 139 | SP | 763131451 | SDK podhled deska 1xH2 12,5 bez izolace dvouvrstvá spodní kce profil CD+UD | m2 | 14.08 | 0 | 0 | 0.0126 | 0.17741 |  | 0 | 21 | 0 | 0 |  | URS-2025-II.pol | 1
|  |  |  | Plný popis: | Podhled ze sádrokartonových desek dvouvrstvá zavěšená spodní konstrukce z ocelových profilů CD, UD jednoduše opláštěná deskou impregnovanou H2, tl. 12,5 mm, s izolací | [14 empty] | Podhled ze sádrokartonových desek dvouvrstvá zavěšená spodní konstrukce z ocelových profilů CD, UD jednoduše opláštěná deskou impregnovanou H2, tl. 12,5 mm, s izolací
|  |  |  | Výkaz výměr: | SKLADBA O.05 - dutina 400mm |  | 0
[5 empty] | místnost 1.09; 2,26 |  | 2.26
[5 empty] | místnost 1.10; 1,51 |  | 1.51
[5 empty] | místnost 1.12; 1,85 |  | 1.85
[5 empty] | místnost 1.13; 1,85 |  | 1.85
[5 empty] | místnost 1.14; 3,27 |  | 3.27
[5 empty] | místnost 1.15; 3,34 |  | 3.34
|  | 140 | SP | 763131714 | SDK podhled základní penetrační nátěr | m2 | 164.492 | 0 | 0 | 0.0001 | 0.016449 |  | 0 | 21 | 0 | 0 |  | URS-2025-II.pol | 1
|  |  |  | Plný popis: | Podhled ze sádrokartonových desek ostatní práce a konstrukce na podhledech ze sádrokartonových desek základní penetrační nátěr | [14 empty] | Podhled ze sádrokartonových desek ostatní práce a konstrukce na podhledech ze sádrokartonových desek základní penetrační nátěr
|  |  |  | Výkaz výměr: | 86,63+61,322+4,1*(0,3+0,3)+14,08 |  | 164.492
|  | 141 | SP | 763131761 | Příplatek k SDK podhledu za plochu do 3 m2 jednotlivě | m2 | 68.862 | 0 | 0 |  | 0 |  | 0 | 21 | 0 | 0 |  | URS-2025-II.pol | 1
|  |  |  | Plný popis: | Podhled ze sádrokartonových desek Příplatek k cenám za plochu do 3 m2 jednotlivě | [14 empty] | Podhled ze sádrokartonových desek Příplatek k cenám za plochu do 3 m2 jednotlivě
|  |  |  | Výkaz výměr: | SKLADBA O.01 - dutina 200mm |  | 0
[5 empty] | místnost 1.06; 3,70 |  | 3.7
[5 empty] | místnost 1.07; 4,40 |  | 4.4
[5 empty] | místnost 1.08; 2,70 |  | 2.7
[5 empty] | = |  | 10.8
[5 empty] | SKLADBA O.03 - dutina 400mm |  | 0
[5 empty] | místnost 1.01; 4,46 |  | 4.46
[5 empty] | místnost 1.05; 1,25 |  | 1.25
[5 empty] | = |  | 5.71
[5 empty] | SKLADBA O.06 - přímá montáž |  | 0
[5 empty] | místnost 1.02; 4,40 |  | 4.4
[5 empty] | místnost 1.04; 3,72 |  | 3.72
[5 empty] | místnost 1.06; 2,80 |  | 2.8
[5 empty] | místnost 1.07; 3,30 |  | 3.3
[5 empty] | místnost 1.08; 2,90 |  | 2.9
[5 empty] | místnost 1.11; 3,50 |  | 3.5
[5 empty] | místnost 1.17; 3,75 |  | 3.75
[5 empty] | = |  | 24.37
[5 empty] | SNÍŽENÁ ČELA ÚSKOKŮ |  | 0
[5 empty] | místnost 1.01; 0,3*4,25+0,3*2,3 |  | 1.965
[5 empty] | místnost 1.02; 0,3*3,6+0,3*3,6 |  | 2.16
[5 empty] | místnost 1.03; 0,3*(2,4+4,45) |  | 2.055
[5 empty] | místnost 1.04; 0,3*3,1 |  | 0.93
[5 empty] | místnost 1.05; 0,3*(4,15+4,1+1,45) |  | 2.91
[5 empty] | místnost 1.06; 0,3*2,3 |  | 0.69
[5 empty] | místnost 1.07; 0,3*2,65 |  | 0.795
[5 empty] | místnost 1.08; 0,3*2,39 |  | 0.717
[5 empty] | místnost 1.11; 0,3*(2,8+2,8) |  | 1.68
[5 empty] | = |  | 13.902
[5 empty] | SKLADBA O.05 - dutina 400mm |  | 0
[5 empty] | místnost 1.09; 2,26 |  | 2.26
[5 empty] | místnost 1.10; 1,51 |  | 1.51
[5 empty] | místnost 1.12; 1,85 |  | 1.85
[5 empty] | místnost 1.13; 1,85 |  | 1.85
[5 empty] | místnost 1.14; 3,27 |  | 3.27
[5 empty] | místnost 1.15; 3,34 |  | 3.34
[5 empty] | = |  | 14.08
|  | 142 | SP | 763131765 | Příplatek k SDK podhledu za výšku zavěšení přes 0,5 do 1,0 m | m2 | 36.64 | 0 | 0 | 0.0001 | 0.003664 |  | 0 | 21 | 0 | 0 |  | URS-2025-II.pol | 1
|  |  |  | Plný popis: | Podhled ze sádrokartonových desek Příplatek k cenám za výšku zavěšení přes 0,5 do 1,0 m | [14 empty] | Podhled ze sádrokartonových desek Příplatek k cenám za výšku zavěšení přes 0,5 do 1,0 m
|  |  |  | Výkaz výměr: | SKLADBA O.03 - dutina 400mm |  | 0
[5 empty] | místnost 1.01; 4,46 |  | 4.46
[5 empty] | místnost 1.02; 8,15 |  | 8.15
[5 empty] | místnost 1.05; 1,25 |  | 1.25
[5 empty] | místnost 1.16; 8,70 |  | 8.7
[5 empty] | = |  | 22.56
[5 empty] | SKLADBA O.05 - dutina 400mm |  | 0
[5 empty] | místnost 1.09; 2,26 |  | 2.26
[5 empty] | místnost 1.10; 1,51 |  | 1.51
[5 empty] | místnost 1.12; 1,85 |  | 1.85
[5 empty] | místnost 1.13; 1,85 |  | 1.85
[5 empty] | místnost 1.14; 3,27 |  | 3.27
[5 empty] | místnost 1.15; 3,34 |  | 3.34
[5 empty] | = |  | 14.08
|  | 143 | SP | 763131771 | Příplatek k SDK podhledu za rovinnost kvality Q3 | m2 | 162.032 | 0 | 0 | 0.0007 | 0.11342 |  | 0 | 21 | 0 | 0 |  | URS-2025-II.pol | 1
|  |  |  | Plný popis: | Podhled ze sádrokartonových desek Příplatek k cenám za rovinnost kvality speciální tmelení kvality Q3 | [14 empty] | Podhled ze sádrokartonových desek Příplatek k cenám za rovinnost kvality speciální tmelení kvality Q3
|  |  |  | Výkaz výměr: | SKLADBA O.01 - dutina 200mm |  | 0
[5 empty] | místnost 1.01; 9,35 |  | 9.35
[5 empty] | místnost 1.02; 7,92 |  | 7.92
[5 empty] | místnost 1.03; 15,0 |  | 15
[5 empty] | místnost 1.04; 11,5 |  | 11.5
[5 empty] | místnost 1.05; 9,5 |  | 9.5
[5 empty] | místnost 1.06; 3,70 |  | 3.7
[5 empty] | místnost 1.07; 4,40 |  | 4.4
[5 empty] | místnost 1.08; 2,70 |  | 2.7
[5 empty] | = |  | 64.07
[5 empty] | SKLADBA O.03 - dutina 400mm |  | 0
[5 empty] | místnost 1.01; 4,46 |  | 4.46
[5 empty] | místnost 1.02; 8,15 |  | 8.15
[5 empty] | místnost 1.05; 1,25 |  | 1.25
[5 empty] | místnost 1.16; 8,70 |  | 8.7
[5 empty] | = |  | 22.56
[5 empty] | SKLADBA O.06 - přímá montáž |  | 0
[5 empty] | místnost 1.01; 5,10 |  | 5.1
[5 empty] | místnost 1.02; 4,40 |  | 4.4
[5 empty] | místnost 1.03; 9,70 |  | 9.7
[5 empty] | místnost 1.04; 3,72 |  | 3.72
[5 empty] | místnost 1.05; 6,25+2,0 |  | 8.25
[5 empty] | místnost 1.06; 2,80 |  | 2.8
[5 empty] | místnost 1.07; 3,30 |  | 3.3
[5 empty] | místnost 1.08; 2,90 |  | 2.9
[5 empty] | místnost 1.11; 3,50 |  | 3.5
[5 empty] | místnost 1.17; 3,75 |  | 3.75
[5 empty] | = |  | 47.42
[5 empty] | SNÍŽENÁ ČELA ÚSKOKŮ |  | 0
[5 empty] | místnost 1.01; 0,3*4,25+0,3*2,3 |  | 1.965
[5 empty] | místnost 1.02; 0,3*3,6+0,3*3,6 |  | 2.16
[5 empty] | místnost 1.03; 0,3*(2,4+4,45) |  | 2.055
[5 empty] | místnost 1.04; 0,3*3,1 |  | 0.93
[5 empty] | místnost 1.05; 0,3*(4,15+4,1+1,45) |  | 2.91
[5 empty] | místnost 1.06; 0,3*2,3 |  | 0.69
[5 empty] | místnost 1.07; 0,3*2,65 |  | 0.795
[5 empty] | místnost 1.08; 0,3*2,39 |  | 0.717
[5 empty] | místnost 1.11; 0,3*(2,8+2,8) |  | 1.68
[5 empty] | = |  | 13.902
[5 empty] | SKLADBA O.05 - dutina 400mm |  | 0
[5 empty] | místnost 1.09; 2,26 |  | 2.26
[5 empty] | místnost 1.10; 1,51 |  | 1.51
[5 empty] | místnost 1.12; 1,85 |  | 1.85
[5 empty] | místnost 1.13; 1,85 |  | 1.85
[5 empty] | místnost 1.14; 3,27 |  | 3.27
[5 empty] | místnost 1.15; 3,34 |  | 3.34
[5 empty] | = |  | 14.08
|  | 144 | SP | 763131721 | SDK podhled skoková změna v do 0,5 m | m | 46.34 | 0 | 0 | 0.00438 | 0.20297 |  | 0 | 21 | 0 | 0 |  | URS-2025-II.pol | 1
|  |  |  | Plný popis: | Podhled ze sádrokartonových desek ostatní práce a konstrukce na podhledech ze sádrokartonových desek skokové změny výšky podhledu do 0,5 m | [14 empty] | Podhled ze sádrokartonových desek ostatní práce a konstrukce na podhledech ze sádrokartonových desek skokové změny výšky podhledu do 0,5 m
|  |  |  | Výkaz výměr: | SNÍŽENÁ ČELA ÚSKOKŮ |  | 0
[5 empty] | místnost 1.01; 4,25+2,3 |  | 6.55
[5 empty] | místnost 1.02; 3,6+3,6 |  | 7.2
[5 empty] | místnost 1.03; (2,4+4,45) |  | 6.85
[5 empty] | místnost 1.04; 3,1 |  | 3.1
[5 empty] | místnost 1.05; (4,15+4,1+1,45) |  | 9.7
[5 empty] | místnost 1.06; 2,3 |  | 2.3
[5 empty] | místnost 1.07; 2,65 |  | 2.65
[5 empty] | místnost 1.08; 2,39 |  | 2.39
[5 empty] | místnost 1.11; (2,8+2,8) |  | 5.6
[5 empty] | = |  | 46.34
|  | 145 | SP | 763111331 | SDK příčka tl 75 mm profil CW+UW 50 desky 1xH2 12,5 s izolací EI 30 Rw do 45 dB | m2 | 25.5 | 0 | 0 | 0.02539 | 0.64744 |  | 0 | 21 | 0 | 0 |  | URS-2025-II.pol | 1
|  |  |  | Plný popis: | Příčka ze sádrokartonových desek s nosnou konstrukcí z jednoduchých ocelových profilů UW, CW jednoduše opláštěná deskou impregnovanou H2 tl. 12,5 mm, příčka tl. 75 mm, profil 50, s izolací, EI 30, Rw do 45 dB | [14 empty] | Příčka ze sádrokartonových desek s nosnou konstrukcí z jednoduchých ocelových profilů UW, CW jednoduše opláštěná deskou impregnovanou H2 tl. 12,5 mm, příčka tl. 75 mm, profil 50, s izolací, EI 30, Rw do 45 dB
|  |  |  | Výkaz výměr: | 3*(2,20*2+1,5+2,6) |  | 25.5
|  | 146 | SP | 763111333 | SDK příčka tl 100 mm profil CW+UW 75 desky 1xH2 12,5 s izolací EI 30 Rw do 45 dB | m2 | 39.3 | 0 | 0 | 0.02614 | 1.0273 |  | 0 | 21 | 0 | 0 |  | URS-2025-II.pol | 1
|  |  |  | Plný popis: | Příčka ze sádrokartonových desek s nosnou konstrukcí z jednoduchých ocelových profilů UW, CW jednoduše opláštěná deskou impregnovanou H2 tl. 12,5 mm, příčka tl. 100 mm, profil 75, s izolací, EI 30, Rw do 45 dB | [14 empty] | Příčka ze sádrokartonových desek s nosnou konstrukcí z jednoduchých ocelových profilů UW, CW jednoduše opláštěná deskou impregnovanou H2 tl. 12,5 mm, příčka tl. 100 mm, profil 75, s izolací, EI 30, Rw do 45 dB
|  |  |  | Výkaz výměr: | 3*(1,9+6,8+2,2*2) |  | 39.3
|  | 147 | SP | 763111417 | SDK příčka tl 150 mm profil CW+UW 100 desky 2xA 12,5 s izolací EI 60 Rw do 56 dB | m2 | 152.64 | 0 | 0 | 0.04571 | 6.9772 |  | 0 | 21 | 0 | 0 |  | URS-2025-II.pol | 1
|  |  |  | Plný popis: | Příčka ze sádrokartonových desek s nosnou konstrukcí z jednoduchých ocelových profilů UW, CW dvojitě opláštěná deskami standardními A tl. 2 x 12,5 mm s izolací, EI 60, příčka tl. 150 mm, profil 100, Rw do 56 dB | [14 empty] | Příčka ze sádrokartonových desek s nosnou konstrukcí z jednoduchých ocelových profilů UW, CW dvojitě opláštěná deskami standardními A tl. 2 x 12,5 mm s izolací, EI 60, příčka tl. 150 mm, profil 100, Rw do 56 dB
|  |  |  | Výkaz výměr: | 3*(5,34+2,3+2,8+4,55+5,34+0,6+13,90+1,35+4,95+1,2+4,95+0,6+0,7+2,30) |  | 152.64
|  | 148 | SP | 763111723 | SDK příčka Al úhelník k ochraně rohů | m | 39 | 0 | 0 | 0.00014 | 0.00546 |  | 0 | 21 | 0 | 0 |  | URS-2025-II.pol | 1
|  |  |  | Plný popis: | Příčka ze sádrokartonových desek ostatní konstrukce a práce na příčkách ze sádrokartonových desek ochrana rohů úhelníky hliníkové | [14 empty] | Příčka ze sádrokartonových desek ostatní konstrukce a práce na příčkách ze sádrokartonových desek ochrana rohů úhelníky hliníkové
|  |  |  | Výkaz výměr: | 3*(13) |  | 39
|  | 149 | SP | 763111712 | SDK příčka kluzné napojení ke stropu | m | 72.48 | 0 | 0 | 1e-05 | 0.0007248 |  | 0 | 21 | 0 | 0 |  | URS-2025-II.pol | 1
|  |  |  | Plný popis: | Příčka ze sádrokartonových desek ostatní konstrukce a práce na příčkách ze sádrokartonových desek kluzné napojení příčky ke stropu | [14 empty] | Příčka ze sádrokartonových desek ostatní konstrukce a práce na příčkách ze sádrokartonových desek kluzné napojení příčky ke stropu
|  |  |  | Výkaz výměr: | (2,20*2+1,5+2,6) |  | 8.5
[5 empty] | (1,9+6,8+2,2*2) |  | 13.1
[5 empty] | (5,34+2,3+2,8+4,55+5,34+0,6+13,90+1,35+4,95+1,2+4,95+0,6+0,7+2,30) |  | 50.88
|  | 150 | SP | 763111717 | SDK příčka základní penetrační nátěr (oboustranně) | m2 | 434.88 | 0 | 0 | 0.0002 | 0.086976 |  | 0 | 21 | 0 | 0 |  | URS-2025-II.pol | 1
|  |  |  | Plný popis: | Příčka ze sádrokartonových desek ostatní konstrukce a práce na příčkách ze sádrokartonových desek základní penetrační nátěr (oboustranný) | [14 empty] | Příčka ze sádrokartonových desek ostatní konstrukce a práce na příčkách ze sádrokartonových desek základní penetrační nátěr (oboustranný)
|  |  |  | Výkaz výměr: | 3*(2,20*2+1,5+2,6)*2 |  | 51
[5 empty] | 3*(1,9+6,8+2,2*2)*2 |  | 78.6
[5 empty] | 3*(5,34+2,3+2,8+4,55+5,34+0,6+13,90+1,35+4,95+1,2+4,95+0,6+0,7+2,30)*2 |  | 305.28
|  | 151 | SP | 763111720 | SDK příčka vyztužení pro osazení skříněk, polic atd. | m | 16.878 | 0 | 0 | 0.00519 | 0.087597 |  | 0 | 21 | 0 | 0 |  | URS-2025-II.pol | 1
|  |  |  | Plný popis: | Příčka ze sádrokartonových desek ostatní konstrukce a práce na příčkách ze sádrokartonových desek vyztužení příčky pro osazení skříněk, polic atd. | [14 empty] | Příčka ze sádrokartonových desek ostatní konstrukce a práce na příčkách ze sádrokartonových desek vyztužení příčky pro osazení skříněk, polic atd.
|  |  |  | Výkaz výměr: | kuchyňky |  | 0
[5 empty] | 3,4+1,85+1,90 |  | 7.15
[5 empty] | police úklid |  | 0
[5 empty] | 0,8*4 |  | 3.2
[5 empty] | umyvadlo ordinace |  | 0
[5 empty] | 1,2*3 |  | 3.6
[5 empty] | umyvadlo WC a koupel |  | 0
[5 empty] | 1,2*(0,9+1,54) |  | 2.928
|  | 152 | SP | 763111771 | Příplatek k SDK příčce za rovinnost kvality Q3 | m2 | 217.44 | 0 | 0 | 0.0014 | 0.30442 |  | 0 | 21 | 0 | 0 |  | URS-2025-II.pol | 1
|  |  |  | Plný popis: | Příčka ze sádrokartonových desek Příplatek k cenám za rovinnost speciální tmelení kvality Q3 | [14 empty] | Příčka ze sádrokartonových desek Příplatek k cenám za rovinnost speciální tmelení kvality Q3
|  |  |  | Výkaz výměr: | 3*(2,20*2+1,5+2,6) |  | 25.5
[5 empty] | 3*(1,9+6,8+2,2*2) |  | 39.3
[5 empty] | 3*(5,34+2,3+2,8+4,55+5,34+0,6+13,90+1,35+4,95+1,2+4,95+0,6+0,7+2,30) |  | 152.64
|  | 153 | SP | 763121441 | SDK stěna předsazená tl 65 mm profil CW+UW 50 deska 1xDF 15 s izolací EI 30 | m2 | 61.05 | 0 | 0 | 0.01795 | 1.0958 |  | 0 | 21 | 0 | 0 |  | URS-2025-II.pol | 1
|  |  |  | Plný popis: | Stěna předsazená ze sádrokartonových desek s nosnou konstrukcí z ocelových profilů CW, UW jednoduše opláštěná deskou protipožární DF tl. 15 mm s izolací, EI 30, stěna tl. 65 mm, profil 50 | [14 empty] | Stěna předsazená ze sádrokartonových desek s nosnou konstrukcí z ocelových profilů CW, UW jednoduše opláštěná deskou protipožární DF tl. 15 mm s izolací, EI 30, stěna tl. 65 mm, profil 50
|  |  |  | Výkaz výměr: | předstěna u WC |  | 0
[5 empty] | 3*(1,0)+1,5*(1,54+1,47+0,9+0,9+1,05) |  | 11.79
[5 empty] | předstěna šachty |  | 0
[5 empty] | 3*(0,45+0,9*2+0,5*3+1,02+0,5+1,2+0,7) |  | 21.51
[5 empty] | předstěna sousední prostor |  | 0
[5 empty] | 3*(4,0+0,15+5,1) |  | 27.75
|  | 154 | SP | 763121714 | SDK stěna předsazená základní penetrační nátěr | m2 | 61.05 | 0 | 0 | 0.0001 | 0.006105 |  | 0 | 21 | 0 | 0 |  | URS-2025-II.pol | 1
|  |  |  | Plný popis: | Stěna předsazená ze sádrokartonových desek ostatní konstrukce a práce na předsazených stěnách ze sádrokartonových desek základní penetrační nátěr | [14 empty] | Stěna předsazená ze sádrokartonových desek ostatní konstrukce a práce na předsazených stěnách ze sádrokartonových desek základní penetrační nátěr
|  |  |  | Výkaz výměr: | 61,05 |  | 61.05
|  | 155 | SP | 763121751 | Příplatek k SDK stěně předsazené za plochu do 6 m2 jednotlivě | m2 | 61.05 | 0 | 0 |  | 0 |  | 0 | 21 | 0 | 0 |  | URS-2025-II.pol | 1
|  |  |  | Plný popis: | Stěna předsazená ze sádrokartonových desek Příplatek k cenám za plochu do 6 m2 jednotlivě | [14 empty] | Stěna předsazená ze sádrokartonových desek Příplatek k cenám za plochu do 6 m2 jednotlivě
|  |  |  | Výkaz výměr: | 61,05 |  | 61.05
|  | 156 | SP | 763121761 | Příplatek k SDK stěně předsazené za rovinnost kvality Q3 | m2 | 61.05 | 0 | 0 | 0.0007 | 0.042735 |  | 0 | 21 | 0 | 0 |  | URS-2025-II.pol | 1
|  |  |  | Plný popis: | Stěna předsazená ze sádrokartonových desek Příplatek k cenám za rovinnost kvality speciální tmelení kvality Q3 | [14 empty] | Stěna předsazená ze sádrokartonových desek Příplatek k cenám za rovinnost kvality speciální tmelení kvality Q3
|  |  |  | Výkaz výměr: | 61,05 |  | 61.05
|  | 157 | SP | 763111915 | Zhotovení otvoru vel. přes 1 do 2 m2 v SDK příčce tl do 100 mm s vyztužením profily | kus | 8 | 0 | 0 | 0.00939 | 0.07512 | 0.0636 | 0.5088 | 21 | 0 | 0 |  | URS-2025-II.pol | 1
|  |  |  | Plný popis: | Zhotovení otvorů v příčkách ze sádrokartonových desek pro prostupy (voda, elektro, topení, VZT), osvětlení, okna, revizní klapky a dvířka včetně vyztužení profily pro příčku tl. do 100 mm, velikost přes 1,00 do 2,00 m2 | [14 empty] | Zhotovení otvorů v příčkách ze sádrokartonových desek pro prostupy (voda, elektro, topení, VZT), osvětlení, okna, revizní klapky a dvířka včetně vyztužení profily pro příčku tl. do 100 mm, velikost přes 1,00 do 2,00 m2
|  |  |  | Výkaz výměr: | dveře do 2,0m |  | 0
[5 empty] | 8 |  | 8
|  | 158 | SP | 763111926 | Zhotovení otvoru vel. přes 2 do 4 m2 v SDK příčce tl přes 100 mm s vyztužením profily | kus | 10 | 0 | 0 | 0.04576 | 0.4576 | 0.224 | 2.24 | 21 | 0 | 0 |  | URS-2025-II.pol | 1
|  |  |  | Plný popis: | Zhotovení otvorů v příčkách ze sádrokartonových desek pro prostupy (voda, elektro, topení, VZT), osvětlení, okna, revizní klapky a dvířka včetně vyztužení profily pro příčku tl. přes 100 mm, velikost přes 2,00 do 4,00 m2 | [14 empty] | Zhotovení otvorů v příčkách ze sádrokartonových desek pro prostupy (voda, elektro, topení, VZT), osvětlení, okna, revizní klapky a dvířka včetně vyztužení profily pro příčku tl. přes 100 mm, velikost přes 2,00 do 4,00 m2
|  |  |  | Výkaz výměr: | dveře do 150mm |  | 0
[5 empty] | 10 |  | 10
|  | 159 | SP | 763181311 | Montáž jednokřídlové kovové zárubně do SDK příčky | kus | 18 | 0 | 0 | 0.00022 | 0.00396 |  | 0 | 21 | 0 | 0 |  | URS-2025-II.pol | 1
|  |  |  | Plný popis: | Výplně otvorů konstrukcí ze sádrokartonových desek montáž zárubně kovové s konstrukcí jednokřídlové | [14 empty] | Výplně otvorů konstrukcí ze sádrokartonových desek montáž zárubně kovové s konstrukcí jednokřídlové
|  |  |  | Výkaz výměr: | dveře do 2,0m |  | 0
[5 empty] | 18 |  | 18
|  | 160 | H | 55331589 | zárubeň jednokřídlá ocelová pro sádrokartonové příčky tl stěny 75-100mm rozměru 700/1970, 2100mm | kus | 4 | 0 | 0 | 0.01225 | 0.049 |  | 0 | 21 | 0 | 0 |  | URS-2025-II.pol | 1
|  |  |  | Plný popis: | --- | [14 empty] | ---
|  |  |  | Výkaz výměr: | dveře do 2,0m |  | 0
[5 empty] | 700 levá; 2 |  | 2
[5 empty] | 700 pravá ; 2 |  | 2
|  | 161 | H | 55331590 | zárubeň jednokřídlá ocelová pro sádrokartonové příčky tl stěny 75-100mm rozměru 800/1970, 2100mm | kus | 3 | 0 | 0 | 0.01249 | 0.03747 |  | 0 | 21 | 0 | 0 |  | URS-2025-II.pol | 1
|  |  |  | Plný popis: | --- | [14 empty] | ---
|  |  |  | Výkaz výměr: | dveře do 2,0m |  | 0
[5 empty] | 800 levá; 2 |  | 2
[5 empty] | 800 pravá ; 1 |  | 1
|  | 162 | H | 55331591 | zárubeň jednokřídlá ocelová pro sádrokartonové příčky tl stěny 75-100mm rozměru 900/1970, 2100mm | kus | 1 | 0 | 0 | 0.01272 | 0.01272 |  | 0 | 21 | 0 | 0 |  | URS-2025-II.pol | 1
|  |  |  | Plný popis: | --- | [14 empty] | ---
|  |  |  | Výkaz výměr: | dveře do 2,0m |  | 0
[5 empty] | 900 levá; 1 |  | 1
[5 empty] | 900 pravá ; 0 |  | 0
|  | 163 | H | 55331595 | zárubeň jednokřídlá ocelová pro sádrokartonové příčky tl stěny 110-150mm rozměru 800/1970, 2100mm | kus | 3 | 0 | 0 | 0.01521 | 0.04563 |  | 0 | 21 | 0 | 0 |  | URS-2025-II.pol | 1
|  |  |  | Plný popis: | --- | [14 empty] | ---
|  |  |  | Výkaz výměr: | dveře do 2,0m |  | 0
[5 empty] | 800 levá; 0 |  | 0
[5 empty] | 800 pravá ; 3 |  | 3
|  | 164 | H | 55331596 | zárubeň jednokřídlá ocelová pro sádrokartonové příčky tl stěny 110-150mm rozměru 900/1970, 2100mm | kus | 7 | 0 | 0 | 0.01553 | 0.10871 |  | 0 | 21 | 0 | 0 |  | URS-2025-II.pol | 1
|  |  |  | Plný popis: | --- | [14 empty] | ---
|  |  |  | Výkaz výměr: | dveře do 2,0m |  | 0
[5 empty] | 900 levá; 5 |  | 5
[5 empty] | 900 pravá ; 2 |  | 2
|  | 165 | SP | 998763301 | Přesun hmot tonážní pro konstrukce montované z desek v objektech v do 6 m | t | 17.111 | 0 | 0 |  | 0 |  | 0 | 21 | 0 | 0 |  | URS-2025-II.pol | 1
|  |  |  | Plný popis: | Přesun hmot pro konstrukce montované z desek sádrokartonových, sádrovláknitých, cementovláknitých nebo cementových stanovený z hmotnosti přesunovaného materiálu vodorovná dopravní vzdálenost do 50 m v objektech výšky do 6 m | [14 empty] | Přesun hmot pro konstrukce montované z desek sádrokartonových, sádrovláknitých, cementovláknitých nebo cementových stanovený z hmotnosti přesunovaného materiálu vodorovná dopravní vzdálenost do 50 m v objektech výšky do 6 m
|  | 166 | SP | 998763381 | Příplatek k přesunu hmot tonážní 763 SDK prováděný bez použití mechanizace | t | 17.111 | 0 | 0 |  | 0 |  | 0 | 21 | 0 | 0 |  | URS-2025-II.pol | 1
|  |  |  | Plný popis: | Přesun hmot pro konstrukce montované z desek sádrokartonových, sádrovláknitých, cementovláknitých nebo cementových Příplatek k cenám za přesun prováděný bez použití mechanizace pro jakoukoliv výšku objektu | [14 empty] | Přesun hmot pro konstrukce montované z desek sádrokartonových, sádrovláknitých, cementovláknitých nebo cementových Příplatek k cenám za přesun prováděný bez použití mechanizace pro jakoukoliv výšku objektu
stavba/SO 02/764 | 3 |  | Oddíl |  | 764: Konstrukce klempířské |  |  |  | 0 |  | 0.034478 |  | 0 |  | 0 | 0 |  |  | 5
stavba/SO 02/764/7642 | 4 |  | Pododdíl |  | 7642: Konstrukce klempířské - oplechování |  |  |  | 0 |  | 0.034478 |  | 0 |  | 0 | 0 |  |  | 5
|  | 167 | SP | 764216644 | Oplechování rovných parapetů celoplošně lepené z Pz s povrchovou úpravou rš 330 mm | m | 7.92 | 0 | 0 | 0.00362 | 0.02867 |  | 0 | 21 | 0 | 0 |  | URS-2025-II.pol | 1
|  |  |  | Plný popis: | Oplechování parapetů z pozinkovaného plechu s povrchovou úpravou rovných celoplošně lepené, bez rohů rš 330 mm | [14 empty] | Oplechování parapetů z pozinkovaného plechu s povrchovou úpravou rovných celoplošně lepené, bez rohů rš 330 mm
|  |  |  | Výkaz výměr: | K2 ; 2,4 |  | 2.4
[5 empty] | K3 ; 4,8 |  | 4.8
|  |  |  | Ztratné: | 10 |  | 0.72
|  | 168 | SP | 764216640 | Oplechování rovných parapetů celoplošně lepené z Pz s povrchovou úpravou rš 100 mm | m | 5.28 | 0 | 0 | 0.0011 | 0.005808 |  | 0 | 21 | 0 | 0 |  | URS-2025-II.pol | 1
|  |  |  | Plný popis: | Oplechování parapetů z pozinkovaného plechu s povrchovou úpravou rovných celoplošně lepené, bez rohů rš 100 mm | [14 empty] | Oplechování parapetů z pozinkovaného plechu s povrchovou úpravou rovných celoplošně lepené, bez rohů rš 100 mm
|  |  |  | Výkaz výměr: | K5 ; 1,2+2,25+1,35 |  | 4.8
|  |  |  | Ztratné: | 10 |  | 0.48
|  | 169 | SP | 764216665 | Příplatek za zvýšenou pracnost oplechování rohů rovných parapetů z PZ s povrch úpravou rš do 400 mm | kus | 26 | 0 | 0 |  | 0 |  | 0 | 21 | 0 | 0 |  | URS-2025-II.pol | 1
|  |  |  | Plný popis: | Oplechování parapetů z pozinkovaného plechu s povrchovou úpravou rovných celoplošně lepené, bez rohů Příplatek k cenám za zvýšenou pracnost při provedení rohu nebo koutu do rš 400 mm | [14 empty] | Oplechování parapetů z pozinkovaného plechu s povrchovou úpravou rovných celoplošně lepené, bez rohů Příplatek k cenám za zvýšenou pracnost při provedení rohu nebo koutu do rš 400 mm
|  |  |  | Výkaz výměr: | 12 |  | 12
[5 empty] | 6 |  | 6
[5 empty] | 8 |  | 8
|  | 170 | SP | 998764122 | Přesun hmot tonážní pro konstrukce klempířské ruční v objektech v přes 6 do 12 m | t | 1.534 | 0 | 0 |  | 0 |  | 0 | 21 | 0 | 0 |  | URS-2025-II.pol | 1
|  |  |  | Plný popis: | Přesun hmot pro konstrukce klempířské stanovený z hmotnosti přesunovaného materiálu vodorovná dopravní vzdálenost do 50 m ruční (bez užtití mechanizace) v objektech výšky přes 6 do 12 m | [14 empty] | Přesun hmot pro konstrukce klempířské stanovený z hmotnosti přesunovaného materiálu vodorovná dopravní vzdálenost do 50 m ruční (bez užtití mechanizace) v objektech výšky přes 6 do 12 m
|  | 171 | SP | 998764129 | Příplatek k ručnímu přesunu hmot tonážnímu pro konstrukce klempířské za zvětšený přesun ZKD 50 m | t | 1.534 | 0 | 0 |  | 0 |  | 0 | 21 | 0 | 0 |  | URS-2025-II.pol | 1
|  |  |  | Plný popis: | Přesun hmot pro konstrukce klempířské stanovený z hmotnosti přesunovaného materiálu vodorovná dopravní vzdálenost do 50 m Příplatek k cenám za ruční zvětšený přesun přes vymezenou vodorovnou dopravní vzdálenost za každých dalších započatých 50 m | [14 empty] | Přesun hmot pro konstrukce klempířské stanovený z hmotnosti přesunovaného materiálu vodorovná dopravní vzdálenost do 50 m Příplatek k cenám za ruční zvětšený přesun přes vymezenou vodorovnou dopravní vzdálenost za každých dalších započatých 50 m
stavba/SO 02/766 | 3 |  | Oddíl |  | 766: Konstrukce truhlářské |  |  |  | 0 |  | 5.9231 |  | 0 |  | 0 | 0 |  |  | 30
stavba/SO 02/766/766. | 4 |  | Pododdíl |  | 766.: Konstrukce truhlářské |  |  |  | 0 |  | 5.3116 |  | 0 |  | 0 | 0 |  |  | 25
|  | 172 | SP | 766660001 | Montáž dveřních křídel otvíravých jednokřídlových š do 0,8 m do ocelové zárubně | kus | 11 | 0 | 0 |  | 0 |  | 0 | 21 | 0 | 0 |  | URS-2025-II.pol | 1
|  |  |  | Plný popis: | Montáž dveřních křídel dřevěných nebo plastových otevíravých do ocelové zárubně povrchově upravených jednokřídlových, šířky do 800 mm | [14 empty] | Montáž dveřních křídel dřevěných nebo plastových otevíravých do ocelové zárubně povrchově upravených jednokřídlových, šířky do 800 mm
|  |  |  | Výkaz výměr: | LEVÉ 700 WC SADA ; 2 |  | 2
[5 empty] | PRAVÉ 700 WC SADA ; 2 |  | 2
[5 empty] | LEVÉ 800 PLNÉ ; 2 |  | 2
[5 empty] | PRAVÉ 800 PLNÉ ; 1+3+1 |  | 5
|  | 173 | H | 61162002 | dveře jednokřídlé dřevotřískové povrch dýhovaný plné 800x1970-2100mm | kus | 7 | 0 | 0 | 0.0195 | 0.1365 |  | 0 | 21 | 0 | 0 |  | URS-2025-II.pol | 1
|  |  |  | Plný popis: | --- | [14 empty] | ---
|  |  |  | Výkaz výměr: | LEVÉ 800 PLNÉ ; 2 |  | 2
[5 empty] | PRAVÉ 800 PLNÉ ; 1+3+1 |  | 5
|  | 174 | H | 61162001 | dveře jednokřídlé dřevotřískové povrch dýhovaný plné 700x1970-2100mm | kus | 4 | 0 | 0 | 0.0175 | 0.07 |  | 0 | 21 | 0 | 0 |  | URS-2025-II.pol | 1
|  |  |  | Plný popis: | --- | [14 empty] | ---
|  |  |  | Výkaz výměr: | LEVÉ 700 WC SADA ; 2 |  | 2
[5 empty] | PRAVÉ 700 WC SADA ; 2 |  | 2
|  | 175 | SP | 766660002 | Montáž dveřních křídel otvíravých jednokřídlových š přes 0,8 m do ocelové zárubně | kus | 9 | 0 | 0 |  | 0 |  | 0 | 21 | 0 | 0 |  | URS-2025-II.pol | 1
|  |  |  | Plný popis: | Montáž dveřních křídel dřevěných nebo plastových otevíravých do ocelové zárubně povrchově upravených jednokřídlových, šířky do 800 mm | [14 empty] | Montáž dveřních křídel dřevěných nebo plastových otevíravých do ocelové zárubně povrchově upravených jednokřídlových, šířky do 800 mm
|  |  |  | Výkaz výměr: | AKUSTICKÉ LEVÉ 900 PLNÉ ; 5 |  | 5
[5 empty] | AKUSTICKÉ PRAVÉ 900 PLNÉ ; 2+1 |  | 3
[5 empty] | LEVÉ 900 ČÁSTEČNĚ PROSKLENÉ ; 1 |  | 1
|  | 176 | H | 61173218R | dveře jednokřídlé dřevotřískové povrch dýhované 600-900x1970mm bezpečnostní třídy RC2 protihlukové útlum 43 dB | kus | 8 | 0 | 0 | 0.0608 | 0.4864 |  | 0 | 21 | 0 | 0 |  | URS-2025-II.pol | 1
|  |  |  | Plný popis: | --- | [14 empty] | ---
|  |  |  | Výkaz výměr: | AKUSTICKÉ LEVÉ 900 PLNÉ ; 5 |  | 5
[5 empty] | AKUSTICKÉ PRAVÉ 900 PLNÉ ; 2+1 |  | 3
|  | 177 | H | 61162007 | dveře jednokřídlé dřevotřískové povrch dýhovaný prosklené 900x1970-2100mm | kus | 1 | 0 | 0 | 0.0225 | 0.0225 |  | 0 | 21 | 0 | 0 |  | URS-2025-II.pol | 1
|  |  |  | Plný popis: | --- | [14 empty] | ---
|  |  |  | Výkaz výměr: | LEVÉ 900 ČÁSTEČNĚ PROSKLENÉ ; 1 |  | 1
|  | 178 | SP | 766660733 | Montáž dveřního bezpečnostního kování - štítku s klikou | kus | 20 | 0 | 0 |  | 0 |  | 0 | 21 | 0 | 0 |  | URS-2025-II.pol | 1
|  |  |  | Plný popis: | Montáž dveřních doplňků dveřního kování bezpečnostního štítku s klikou | [14 empty] | Montáž dveřních doplňků dveřního kování bezpečnostního štítku s klikou
|  | 179 | SP | 766660729 | Montáž dveřního interiérového kování - štítku s klikou | kus | 10 | 0 | 0 |  | 0 |  | 0 | 21 | 0 | 0 |  | URS-2025-II.pol | 1
|  |  |  | Plný popis: | Montáž dveřních doplňků dveřního kování interiérového štítku s klikou | [14 empty] | Montáž dveřních doplňků dveřního kování interiérového štítku s klikou
|  | 180 | H | 54914133 | kování bezpečnostní koule/klika RC3 | kus | 10 | 0 | 0 | 0.0022 | 0.022 |  | 0 | 21 | 0 | 0 |  | URS-2025-II.pol | 1
|  |  |  | Plný popis: | Kování bezpečnostní R1,knoflík-klika R1 Cr | [14 empty] | Kování bezpečnostní R1,knoflík-klika R1 Cr
|  | 181 | H | 54914123 | kování rozetové klika/klika | kus | 10 | 0 | 0 | 0.0022 | 0.022 |  | 0 | 21 | 0 | 0 |  | URS-2025-II.pol | 1
|  |  |  | Plný popis: | Kování bezpečnostní R1,knoflík-klika R1 Cr | [14 empty] | Kování bezpečnostní R1,knoflík-klika R1 Cr
|  | 182 | H | 54914125 | kování rozetové spodní pro cylindrickou vložku | kus | 16 | 0 | 0 | 0.0022 | 0.0352 |  | 0 | 21 | 0 | 0 |  | URS-2025-II.pol | 1
|  |  |  | Plný popis: | Kování bezpečnostní R1,knoflík-klika R1 Cr | [14 empty] | Kování bezpečnostní R1,knoflík-klika R1 Cr
|  | 183 | H | 54914128 | kování rozetové spodní pro WC | kus | 4 | 0 | 0 | 0.0022 | 0.0088 |  | 0 | 21 | 0 | 0 |  | URS-2025-II.pol | 1
|  |  |  | Plný popis: | Kování bezpečnostní R1,knoflík-klika R1 Cr | [14 empty] | Kování bezpečnostní R1,knoflík-klika R1 Cr
|  | 184 | SP | 766660752 | Montáž dveřního interiérového kování - zámkové vložky | kus | 16 | 0 | 0 |  | 0 |  | 0 | 21 | 0 | 0 |  | URS-2025-II.pol | 1
|  |  |  | Plný popis: | Montáž dveřních křídel dřevěných nebo plastových ostatní práce dveřního kování zámku | [14 empty] | Montáž dveřních křídel dřevěných nebo plastových ostatní práce dveřního kování zámku
|  | 185 | H | 54964130 | vložka cylindrická 40+40 | kus | 16 | 0 | 0 | 0.00015 | 0.0024 |  | 0 | 21 | 0 | 0 |  | URS-2025-II.pol | 1
|  |  |  | Plný popis: | --- | [14 empty] | ---
|  | 186 | H | 54924012 | zámek zadlabací vložkový pravolevý rozteč 72x40mm | kus | 16 | 0 | 0 | 0.00015 | 0.0024 |  | 0 | 21 | 0 | 0 |  | URS-2025-II.pol | 1
|  |  |  | Plný popis: | --- | [14 empty] | ---
|  | 187 | H | 54924005 | zámek zadlabací mezipokojový levý pro WC kování rozteč 72x55mm | kus | 2 | 0 | 0 | 0.00015 | 0.0003 |  | 0 | 21 | 0 | 0 |  | URS-2025-II.pol | 1
|  |  |  | Plný popis: | --- | [14 empty] | ---
|  | 188 | H | 54924003 | zámek zadlabací mezipokojový pravý pro WC kování 72x55mm | kus | 2 | 0 | 0 | 0.00015 | 0.0003 |  | 0 | 21 | 0 | 0 |  | URS-2025-II.pol | 1
|  |  |  | Plný popis: | --- | [14 empty] | ---
|  | 189 | SP | 766660739 | Montáž dveřního bezpečnostního kování - dveřního kukátka | kus | 2 | 0 | 0 |  | 0 |  | 0 | 21 | 0 | 0 |  | URS-2025-II.pol | 1
|  |  |  | Plný popis: | Montáž dveřních křídel dřevěných nebo plastových ostatní práce dveřního kování zámku | [14 empty] | Montáž dveřních křídel dřevěných nebo plastových ostatní práce dveřního kování zámku
|  |  |  | Výkaz výměr: | dveře sesterna |  | 0
[5 empty] | 2 |  | 2
|  | 190 | H | 38475206 | kukátko digitální s nahráváním | kus | 2 | 0 | 0 | 6e-05 | 0.00012 |  | 0 | 21 | 0 | 0 |  | URS-2025-II.pol | 1
|  |  |  | Plný popis: | --- | [14 empty] | ---
|  |  |  | Výkaz výměr: | dveře sesterna |  | 0
[5 empty] | 2 |  | 2
|  | 191 | SP | 7668111_OR_1 | Dodávka a montáž kuchyňské linky délky 2,50 m , pro místnost 1.01 spodní a horní skříňky včetně dodávky spotřebičů (chladnička s mrazákem v. 1,8m ) korpus bílé lamino , dvířka barevné lamino | kus | 1 | 0 | 0 | 1.5 | 1.5 |  | 0 | 21 | 0 | 0 |  | URS-2025-II.pol | 1
|  |  |  | Plný popis: | Montáž kuchyňských linek korpusu spodních skříněk šroubovaných na stěnu, šířky jednoho dílu do 600 mm | [14 empty] | Montáž kuchyňských linek korpusu spodních skříněk šroubovaných na stěnu, šířky jednoho dílu do 600 mm
|  | 192 | SP | 7668111_OR_2 | Dodávka a montáž kuchyňské linky délky 1,85 m , pro místnost 1.04 spodní a horní skříňky včetně dodávky spotřebičů (chladnička s mrazákem v. 1,8m ) korpus bílé lamino , dvířka barevné lamino | kus | 1 | 0 | 0 | 1.5 | 1.5 |  | 0 | 21 | 0 | 0 |  | URS-2025-II.pol | 1
|  |  |  | Plný popis: | Montáž kuchyňských linek korpusu spodních skříněk šroubovaných na stěnu, šířky jednoho dílu do 600 mm | [14 empty] | Montáž kuchyňských linek korpusu spodních skříněk šroubovaných na stěnu, šířky jednoho dílu do 600 mm
|  | 193 | SP | 7668111_OR_3 | Dodávka a montáž kuchyňské linky délky 1,85 m , pro místnost 1.07 spodní a horní skříňky včetně dodávky spotřebičů (chladnička s mrazákem v. 1,8m ) korpus bílé lamino , dvířka barevné lamino | kus | 1 | 0 | 0 | 1.5 | 1.5 |  | 0 | 21 | 0 | 0 |  | URS-2025-II.pol | 1
|  |  |  | Plný popis: | Montáž kuchyňských linek korpusu spodních skříněk šroubovaných na stěnu, šířky jednoho dílu do 600 mm | [14 empty] | Montáž kuchyňských linek korpusu spodních skříněk šroubovaných na stěnu, šířky jednoho dílu do 600 mm
|  | 194 | SP | 766811221 | Příplatek k montáži kuchyňské pracovní desky za vyřezání otvoru | kus | 3 | 0 | 0 |  | 0 |  | 0 | 21 | 0 | 0 |  | URS-2025-II.pol | 1
|  |  |  | Plný popis: | Montáž kuchyňských linek pracovní desky Příplatek k ceně za vyřezání otvoru (včetně zaměření) | [14 empty] | Montáž kuchyňských linek pracovní desky Příplatek k ceně za vyřezání otvoru (včetně zaměření)
|  | 195 | SP | 766699751 | Montáž překrytí podlahových spár lištou plochou | m | 8.4 | 0 | 0 |  | 0 |  | 0 | 21 | 0 | 0 |  | URS-2025-II.pol | 1
|  |  |  | Plný popis: | Montáž ostatních truhlářských konstrukcí překrytí spár podlah lištou plochou | [14 empty] | Montáž ostatních truhlářských konstrukcí překrytí spár podlah lištou plochou
|  |  |  | Výkaz výměr: | přechodová lišta mezi rozdílnými povrchy |  | 0
[5 empty] | 0,8*7 |  | 5.6
[5 empty] | 0,7*4 |  | 2.8
|  | 196 | H | 19416013 | lišta ukončovací nerezová 12,5mm | m | 8.4 | 0 | 0 | 0.00032 | 0.002688 |  | 0 | 21 | 0 | 0 |  | URS-2025-II.pol | 1
|  |  |  | Plný popis: | --- | [14 empty] | ---
|  |  |  | Výkaz výměr: | přechodová lišta mezi rozdílnými povrchy |  | 0
[5 empty] | 0,8*7 |  | 5.6
[5 empty] | 0,7*4 |  | 2.8
stavba/SO 02/766/7666 | 4 |  | Pododdíl |  | 7666: Konstrukce truhlářské - výplně otvorů |  |  |  | 0 |  | 0.61147 |  | 0 |  | 0 | 0 |  |  | 5
|  | 197 | SP | 766629214 | Příplatek k montáži oken za izolaci pro rovné ostění připojovací spára do 15 mm - páska | m | 32.8 | 0 | 0 | 0.00028 | 0.009184 |  | 0 | 21 | 0 | 0 |  | URS-2025-II.pol | 1
|  |  |  | Plný popis: | Montáž oken dřevěných Příplatek k cenám za izolaci mezi ostěním a rámem okna při rovném ostění, připojovací spára tl. do 15 mm, páska | [14 empty] | Montáž oken dřevěných Příplatek k cenám za izolaci mezi ostěním a rámem okna při rovném ostění, připojovací spára tl. do 15 mm, páska
|  |  |  | Výkaz výměr: | okno O2, O4 ; 2*(1,2+2,3)*2 |  | 14
[5 empty] | okno O3 ; 2*(2,4+2,3)*2 |  | 18.8
|  | 198 | SP | 766622132 | Montáž plastových oken plochy přes 1 m2 otevíravých v do 2,5 m s rámem do zdiva | m2 | 16.56 | 0 | 0 | 0.00026 | 0.0043056 |  | 0 | 21 | 0 | 0 |  | URS-2025-II.pol | 1
|  |  |  | Plný popis: | Montáž oken plastových včetně montáže rámu plochy přes 1 m2 otevíravých do zdiva, výšky přes 1,5 do 2,5 m | [14 empty] | Montáž oken plastových včetně montáže rámu plochy přes 1 m2 otevíravých do zdiva, výšky přes 1,5 do 2,5 m
|  |  |  | Výkaz výměr: | okno O2, O4 ; 2*(1,2*2,3) |  | 5.52
[5 empty] | okno O3 ; 2*(2,4*2,3) |  | 11.04
|  | 199 | H | 61140054 | okno plastové otevíravé/sklopné trojsklo přes plochu 1m2 v 1,5-2,5m | m2 | 16.56 | 0 | 0 | 0.03611 | 0.59798 |  | 0 | 21 | 0 | 0 |  | URS-2025-II.pol | 1
|  |  |  | Plný popis: | --- | [14 empty] | ---
|  |  |  | Výkaz výměr: | okno O2, O4 ; 2*(1,2*2,3) |  | 5.52
[5 empty] | okno O3 ; 2*(2,4*2,3) |  | 11.04
|  | 200 | SP | 998766101 | Přesun hmot tonážní pro kce truhlářské v objektech v do 6 m | t | 7.923 | 0 | 0 |  | 0 |  | 0 | 21 | 0 | 0 |  | URS-2025-II.pol | 1
|  |  |  | Plný popis: | Přesun hmot pro konstrukce truhlářské stanovený z hmotnosti přesunovaného materiálu vodorovná dopravní vzdálenost do 50 m v objektech výšky do 6 m | [14 empty] | Přesun hmot pro konstrukce truhlářské stanovený z hmotnosti přesunovaného materiálu vodorovná dopravní vzdálenost do 50 m v objektech výšky do 6 m
|  | 201 | SP | 998766181 | Příplatek k přesunu hmot tonážní 766 prováděný bez použití mechanizace | t | 7.923 | 0 | 0 |  | 0 |  | 0 | 21 | 0 | 0 |  | URS-2025-II.pol | 1
|  |  |  | Plný popis: | Přesun hmot pro konstrukce truhlářské stanovený z hmotnosti přesunovaného materiálu Příplatek k ceně za přesun prováděný bez použití mechanizace pro jakoukoliv výšku objektu | [14 empty] | Přesun hmot pro konstrukce truhlářské stanovený z hmotnosti přesunovaného materiálu Příplatek k ceně za přesun prováděný bez použití mechanizace pro jakoukoliv výšku objektu
stavba/SO 02/767 | 3 |  | Oddíl |  | 767: Konstrukce zámečnické |  |  |  | 0 |  | 0.01001 |  | 0 |  | 0 | 0 |  |  | 6
stavba/SO 02/767/767. | 4 |  | Pododdíl |  | 767.: Konstrukce zámečnické |  |  |  | 0 |  | 0.01001 |  | 0 |  | 0 | 0 |  |  | 6
|  | 202 | SP | 767821112 | Montáž poštovní schránky zavěšené | kus | 1 | 0 | 0 |  | 0 |  | 0 | 21 | 0 | 0 |  | URS-2025-II.pol | 1
|  |  |  | Plný popis: | Montáž poštovních schránek samostatných zavěšených | [14 empty] | Montáž poštovních schránek samostatných zavěšených
|  | 203 | H | 55348116 | schránka listová s AL rámečkem Pz 370x330x100mm | kus | 1 | 0 | 0 | 0.00301 | 0.00301 |  | 0 | 21 | 0 | 0 |  | URS-2025-II.pol | 1
|  |  |  | Plný popis: | Schránka listová pozinkovaná 370x330x100 s AL rámečkem | [14 empty] | Schránka listová pozinkovaná 370x330x100 s AL rámečkem
|  | 204 | SP | 767810113 | Montáž mřížek větracích čtyřhranných průřezu přes 0,04 do 0,09 m2 | kus | 14 | 0 | 0 |  | 0 |  | 0 | 21 | 0 | 0 |  | URS-2025-II.pol | 1
|  |  |  | Plný popis: | Montáž větracích mřížek ocelových čtyřhranných, průřezu přes 0,04 do 0,09 m2 | [14 empty] | Montáž větracích mřížek ocelových čtyřhranných, průřezu přes 0,04 do 0,09 m2
|  | 205 | H | 42972112 | mřížka větrací do dřeva kovová 100x400mm | kus | 14 | 0 | 0 | 0.0005 | 0.007 |  | 0 | 21 | 0 | 0 |  | URS-2025-II.pol | 1
|  |  |  | Plný popis: | --- | [14 empty] | ---
|  | 206 | SP | 998767101 | Přesun hmot tonážní pro zámečnické konstrukce v objektech v do 6 m | t | 1.3 | 0 | 0 |  | 0 |  | 0 | 21 | 0 | 0 |  | URS-2025-II.pol | 1
|  |  |  | Plný popis: | Přesun hmot pro zámečnické konstrukce stanovený z hmotnosti přesunovaného materiálu vodorovná dopravní vzdálenost do 50 m v objektech výšky do 6 m | [14 empty] | Přesun hmot pro zámečnické konstrukce stanovený z hmotnosti přesunovaného materiálu vodorovná dopravní vzdálenost do 50 m v objektech výšky do 6 m
|  | 207 | SP | 998767181 | Příplatek k přesunu hmot tonážní 767 prováděný bez použití mechanizace | t | 1.3 | 0 | 0 |  | 0 |  | 0 | 21 | 0 | 0 |  | URS-2025-II.pol | 1
|  |  |  | Plný popis: | Přesun hmot pro zámečnické konstrukce stanovený z hmotnosti přesunovaného materiálu Příplatek k cenám za přesun prováděný bez použití mechanizace pro jakoukoliv výšku objektu | [14 empty] | Přesun hmot pro zámečnické konstrukce stanovený z hmotnosti přesunovaného materiálu Příplatek k cenám za přesun prováděný bez použití mechanizace pro jakoukoliv výšku objektu
stavba/SO 02/771 | 3 |  | Oddíl |  | 771: Podlahy z dlaždic |  |  |  | 0 |  | 2.1994 |  | 0 |  | 0 | 0 |  |  | 19
stavba/SO 02/771/771. | 4 |  | Pododdíl |  | 771.: Podlahy z dlaždic |  |  |  | 0 |  | 2.0006 |  | 0 |  | 0 | 0 |  |  | 14
|  | 208 | SP | 771121022 | Broušení betonového podkladu před pokládkou dlažby | m2 | 45.38 | 0 | 0 |  | 0 |  | 0 | 21 | 0 | 0 |  | URS-2025-II.pol | 1
|  |  |  | Plný popis: | Příprava podkladu před provedením dlažby broušení podlah nového podkladu betonového | [14 empty] | Příprava podkladu před provedením dlažby broušení podlah nového podkladu betonového
|  |  |  | Výkaz výměr: | místnost 1.06 ; 5,95 |  | 5.95
[5 empty] | místnost 1.07 ; 7,55 |  | 7.55
[5 empty] | místnost 1.08 ; 5,35 |  | 5.35
[5 empty] | místnost 1.09 ; 2,26 |  | 2.26
[5 empty] | místnost 1.10 ; 1,51 |  | 1.51
[5 empty] | místnost 1.12 ; 1,85 |  | 1.85
[5 empty] | místnost 1.13 ; 1,85 |  | 1.85
[5 empty] | místnost 1.14 ; 3,27 |  | 3.27
[5 empty] | místnost 1.15 ; 3,34 |  | 3.34
[5 empty] | místnost 1.16 ; 8,70 |  | 8.7
[5 empty] | místnost 1.17 ; 3,75 |  | 3.75
|  | 209 | SP | 771151013 | Samonivelační stěrka podlah pevnosti 20 MPa tl přes 5 do 8 mm | m2 | 45.38 | 0 | 0 | 0.012 | 0.54456 |  | 0 | 21 | 0 | 0 |  | URS-2025-II.pol | 1
|  |  |  | Plný popis: | Příprava podkladu před provedením dlažby samonivelační stěrka min. pevnosti 20 MPa, tloušťky přes 5 do 8 mm | [14 empty] | Příprava podkladu před provedením dlažby samonivelační stěrka min. pevnosti 20 MPa, tloušťky přes 5 do 8 mm
|  |  |  | Výkaz výměr: | místnost 1.06 ; 5,95 |  | 5.95
[5 empty] | místnost 1.07 ; 7,55 |  | 7.55
[5 empty] | místnost 1.08 ; 5,35 |  | 5.35
[5 empty] | místnost 1.09 ; 2,26 |  | 2.26
[5 empty] | místnost 1.10 ; 1,51 |  | 1.51
[5 empty] | místnost 1.12 ; 1,85 |  | 1.85
[5 empty] | místnost 1.13 ; 1,85 |  | 1.85
[5 empty] | místnost 1.14 ; 3,27 |  | 3.27
[5 empty] | místnost 1.15 ; 3,34 |  | 3.34
[5 empty] | místnost 1.16 ; 8,70 |  | 8.7
[5 empty] | místnost 1.17 ; 3,75 |  | 3.75
|  | 210 | SP | 771111011 | Vysátí podkladu před pokládkou dlažby | m2 | 45.38 | 0 | 0 |  | 0 |  | 0 | 21 | 0 | 0 |  | URS-2025-II.pol | 1
|  |  |  | Plný popis: | Příprava podkladu před provedením dlažby vysátí podlah | [14 empty] | Příprava podkladu před provedením dlažby vysátí podlah
|  |  |  | Výkaz výměr: | místnost 1.06 ; 5,95 |  | 5.95
[5 empty] | místnost 1.07 ; 7,55 |  | 7.55
[5 empty] | místnost 1.08 ; 5,35 |  | 5.35
[5 empty] | místnost 1.09 ; 2,26 |  | 2.26
[5 empty] | místnost 1.10 ; 1,51 |  | 1.51
[5 empty] | místnost 1.12 ; 1,85 |  | 1.85
[5 empty] | místnost 1.13 ; 1,85 |  | 1.85
[5 empty] | místnost 1.14 ; 3,27 |  | 3.27
[5 empty] | místnost 1.15 ; 3,34 |  | 3.34
[5 empty] | místnost 1.16 ; 8,70 |  | 8.7
[5 empty] | místnost 1.17 ; 3,75 |  | 3.75
|  | 211 | SP | 771121011 | Nátěr penetrační na podlahu | m2 | 49.918 | 0 | 0 | 0.0003 | 0.014975 |  | 0 | 21 | 0 | 0 |  | URS-2025-II.pol | 1
|  |  |  | Plný popis: | Příprava podkladu před provedením dlažby nátěr penetrační na podlahu | [14 empty] | Příprava podkladu před provedením dlažby nátěr penetrační na podlahu
|  |  |  | Výkaz výměr: | místnost 1.06 ; 5,95 |  | 5.95
[5 empty] | místnost 1.07 ; 7,55 |  | 7.55
[5 empty] | místnost 1.08 ; 5,35 |  | 5.35
[5 empty] | místnost 1.09 ; 2,26 |  | 2.26
[5 empty] | místnost 1.10 ; 1,51 |  | 1.51
[5 empty] | místnost 1.12 ; 1,85 |  | 1.85
[5 empty] | místnost 1.13 ; 1,85 |  | 1.85
[5 empty] | místnost 1.14 ; 3,27 |  | 3.27
[5 empty] | místnost 1.15 ; 3,34 |  | 3.34
[5 empty] | místnost 1.16 ; 8,70 |  | 8.7
[5 empty] | místnost 1.17 ; 3,75 |  | 3.75
|  |  |  | Ztratné: | 10 |  | 4.538
|  | 212 | SP | 771574416 | Montáž podlah keramických hladkých lepených cementovým flexibilním lepidlem přes 9 do 12 ks/m2 | m2 | 45.38 | 0 | 0 | 0.006 | 0.27228 |  | 0 | 21 | 0 | 0 |  | URS-2025-II.pol | 1
|  |  |  | Plný popis: | Montáž podlah z dlaždic keramických lepených flexibilním lepidlem maloformátových hladkých přes 6 do 9 ks/m2 | [14 empty] | Montáž podlah z dlaždic keramických lepených flexibilním lepidlem maloformátových hladkých přes 6 do 9 ks/m2
|  |  |  | Výkaz výměr: | místnost 1.06 ; 5,95 |  | 5.95
[5 empty] | místnost 1.07 ; 7,55 |  | 7.55
[5 empty] | místnost 1.08 ; 5,35 |  | 5.35
[5 empty] | místnost 1.09 ; 2,26 |  | 2.26
[5 empty] | místnost 1.10 ; 1,51 |  | 1.51
[5 empty] | místnost 1.12 ; 1,85 |  | 1.85
[5 empty] | místnost 1.13 ; 1,85 |  | 1.85
[5 empty] | místnost 1.14 ; 3,27 |  | 3.27
[5 empty] | místnost 1.15 ; 3,34 |  | 3.34
[5 empty] | místnost 1.16 ; 8,70 |  | 8.7
[5 empty] | místnost 1.17 ; 3,75 |  | 3.75
|  | 213 | H | 59761120 | dlažba keramická slinutá mrazuvzdorná R9/A povrch reliéfní/matný tl do 10mm přes 9 do 12ks/m2 | m2 | 49.918 | 0 | 0 | 0.022 | 1.0982 |  | 0 | 21 | 0 | 0 |  | URS-2025-II.pol | 1
|  |  |  | Plný popis: | Dlaždice keramické slinuté neglazované mrazuvzdorné 59,8 x 59,8 x 1,1 cm | [14 empty] | Dlaždice keramické slinuté neglazované mrazuvzdorné 59,8 x 59,8 x 1,1 cm
|  |  |  | Výkaz výměr: | místnost 1.06 ; 5,95 |  | 5.95
[5 empty] | místnost 1.07 ; 7,55 |  | 7.55
[5 empty] | místnost 1.08 ; 5,35 |  | 5.35
[5 empty] | místnost 1.09 ; 2,26 |  | 2.26
[5 empty] | místnost 1.10 ; 1,51 |  | 1.51
[5 empty] | místnost 1.12 ; 1,85 |  | 1.85
[5 empty] | místnost 1.13 ; 1,85 |  | 1.85
[5 empty] | místnost 1.14 ; 3,27 |  | 3.27
[5 empty] | místnost 1.15 ; 3,34 |  | 3.34
[5 empty] | místnost 1.16 ; 8,70 |  | 8.7
[5 empty] | místnost 1.17 ; 3,75 |  | 3.75
|  |  |  | Ztratné: | 10 |  | 4.538
|  | 214 | SP | 771591115 | Podlahy spárování silikonem | m | 39.36 | 0 | 0 | 9e-05 | 0.0035424 |  | 0 | 21 | 0 | 0 |  | URS-2025-II.pol | 1
|  |  |  | Plný popis: | Podlahy - dokončovací práce spárování silikonem | [14 empty] | Podlahy - dokončovací práce spárování silikonem
|  |  |  | Výkaz výměr: | SOCIÁLKY |  | 0
[5 empty] | (1,54*2+1,47*2) |  | 6.02
[5 empty] | (1,03*2+1,47*2) |  | 5
[5 empty] | (0,9*2+2,05*2) |  | 5.9
[5 empty] | (0,9*2+2,05*2) |  | 5.9
[5 empty] | = |  | 22.82
[5 empty] | ÚKLID |  | 0
[5 empty] | (2,05*2+2,02*2+0,7*2) |  | 9.54
[5 empty] | = |  | 9.54
[5 empty] | UMYVALA ORDINACE A SESTRENY |  | 0
[5 empty] | 1,4*5 |  | 7
[5 empty] | = |  | 7
|  | 215 | SP | 771591184 | Pracnější řezání podlah z dlaždic keramických rovné | m | 39.36 | 0 | 0 |  | 0 |  | 0 | 21 | 0 | 0 |  | URS-2025-II.pol | 1
|  |  |  | Plný popis: | Podlahy - dokončovací práce pracnější řezání dlaždic keramických rovné | [14 empty] | Podlahy - dokončovací práce pracnější řezání dlaždic keramických rovné
|  |  |  | Výkaz výměr: | SOCIÁLKY |  | 0
[5 empty] | (1,54*2+1,47*2) |  | 6.02
[5 empty] | (1,03*2+1,47*2) |  | 5
[5 empty] | (0,9*2+2,05*2) |  | 5.9
[5 empty] | (0,9*2+2,05*2) |  | 5.9
[5 empty] | = |  | 22.82
[5 empty] | ÚKLID |  | 0
[5 empty] | (2,05*2+2,02*2+0,7*2) |  | 9.54
[5 empty] | = |  | 9.54
[5 empty] | UMYVALA ORDINACE A SESTRENY |  | 0
[5 empty] | 1,4*5 |  | 7
[5 empty] | = |  | 7
|  | 216 | SP | 771591112 | Izolace pod dlažbu nátěrem nebo stěrkou ve dvou vrstvách | m2 | 10.74 | 0 | 0 | 0.0015 | 0.01611 |  | 0 | 21 | 0 | 0 |  | URS-2025-II.pol | 1
|  |  |  | Plný popis: | Izolace podlahy pod dlažbu nátěrem nebo stěrkou ve dvou vrstvách | [14 empty] | Izolace podlahy pod dlažbu nátěrem nebo stěrkou ve dvou vrstvách
|  |  |  | Výkaz výměr: | WC |  | 0
[5 empty] | 2,26+1,51+1,85+1,85 |  | 7.47
[5 empty] | UKLID |  | 0
[5 empty] | 3,27 |  | 3.27
|  | 217 | SP | 771591264 | Izolace těsnícími pásy mezi podlahou a stěnou | m | 32.36 | 0 | 0 | 0.00142 | 0.045951 |  | 0 | 21 | 0 | 0 |  | URS-2025-II.pol | 1
|  |  |  | Plný popis: | Izolace podlahy pod dlažbu těsnícími izolačními pásy mezi podlahou a stěnu | [14 empty] | Izolace podlahy pod dlažbu těsnícími izolačními pásy mezi podlahou a stěnu
|  |  |  | Výkaz výměr: | SOCIÁLKY |  | 0
[5 empty] | (1,54*2+1,47*2) |  | 6.02
[5 empty] | (1,03*2+1,47*2) |  | 5
[5 empty] | (0,9*2+2,05*2) |  | 5.9
[5 empty] | (0,9*2+2,05*2) |  | 5.9
[5 empty] | = |  | 22.82
[5 empty] | ÚKLID |  | 0
[5 empty] | (2,05*2+2,02*2+0,7*2) |  | 9.54
[5 empty] | = |  | 9.54
|  | 218 | SP | 771591241 | Izolace těsnícími pásy vnitřní kout | kus | 22 | 0 | 0 | 0.00021 | 0.00462 |  | 0 | 21 | 0 | 0 |  | URS-2025-II.pol | 1
|  |  |  | Plný popis: | Izolace podlahy pod dlažbu těsnícími izolačními pásy vnitřní kout | [14 empty] | Izolace podlahy pod dlažbu těsnícími izolačními pásy vnitřní kout
|  |  |  | Výkaz výměr: | SOCIÁLKY |  | 0
[5 empty] | 4 |  | 4
[5 empty] | 4 |  | 4
[5 empty] | 4 |  | 4
[5 empty] | 4 |  | 4
[5 empty] | = |  | 16
[5 empty] | ÚKLID |  | 0
[5 empty] | 6 |  | 6
[5 empty] | = |  | 6
|  | 219 | SP | 771591242 | Izolace těsnícími pásy vnější roh | kus | 2 | 0 | 0 | 0.0002 | 0.0004 |  | 0 | 21 | 0 | 0 |  | URS-2025-II.pol | 1
|  |  |  | Plný popis: | Izolace podlahy pod dlažbu těsnícími izolačními pásy vnější roh | [14 empty] | Izolace podlahy pod dlažbu těsnícími izolačními pásy vnější roh
|  |  |  | Výkaz výměr: | ÚKLID |  | 0
[5 empty] | 2 |  | 2
[5 empty] | = |  | 2
|  | 220 | SP | 771577231 | Příplatek k montáži podlah keramických lepených cementovým standardním lepidlem za plochu do 5 m2 | m2 | 29.13 | 0 | 0 |  | 0 |  | 0 | 21 | 0 | 0 |  | URS-2025-II.pol | 1
|  |  |  | Plný popis: | Montáž podlah z dlaždic keramických lepených flexibilním lepidlem Příplatek k cenám za plochu do 5 m2 jednotlivě | [14 empty] | Montáž podlah z dlaždic keramických lepených flexibilním lepidlem Příplatek k cenám za plochu do 5 m2 jednotlivě
|  |  |  | Výkaz výměr: | místnost 1.06 ; 5,95 |  | 5.95
[5 empty] | místnost 1.08 ; 5,35 |  | 5.35
[5 empty] | místnost 1.09 ; 2,26 |  | 2.26
[5 empty] | místnost 1.10 ; 1,51 |  | 1.51
[5 empty] | místnost 1.12 ; 1,85 |  | 1.85
[5 empty] | místnost 1.13 ; 1,85 |  | 1.85
[5 empty] | místnost 1.14 ; 3,27 |  | 3.27
[5 empty] | místnost 1.15 ; 3,34 |  | 3.34
[5 empty] | místnost 1.17 ; 3,75 |  | 3.75
|  | 221 | SP | 771577212 | Příplatek k montáži podlah keramických lepených cementovým flexibilním lepidlem za omezený prostor | m2 | 29.13 | 0 | 0 |  | 0 |  | 0 | 21 | 0 | 0 |  | URS-2025-II.pol | 1
|  |  |  | Plný popis: | Montáž podlah z dlaždic keramických lepených cementovým flexibilním lepidlem Příplatek k cenám za podlahy v omezeném prostoru | [14 empty] | Montáž podlah z dlaždic keramických lepených cementovým flexibilním lepidlem Příplatek k cenám za podlahy v omezeném prostoru
|  |  |  | Výkaz výměr: | místnost 1.06 ; 5,95 |  | 5.95
[5 empty] | místnost 1.08 ; 5,35 |  | 5.35
[5 empty] | místnost 1.09 ; 2,26 |  | 2.26
[5 empty] | místnost 1.10 ; 1,51 |  | 1.51
[5 empty] | místnost 1.12 ; 1,85 |  | 1.85
[5 empty] | místnost 1.13 ; 1,85 |  | 1.85
[5 empty] | místnost 1.14 ; 3,27 |  | 3.27
[5 empty] | místnost 1.15 ; 3,34 |  | 3.34
[5 empty] | místnost 1.17 ; 3,75 |  | 3.75
stavba/SO 02/771/7714 | 4 |  | Pododdíl |  | 7714: Podlahy z dlaždic - soklíky |  |  |  | 0 |  | 0.19881 |  | 0 |  | 0 | 0 |  |  | 5
|  | 222 | SP | 771591117 | Podlahy spárování akrylem | m | 58.82 | 0 | 0 | 0.00016 | 0.0094112 |  | 0 | 21 | 0 | 0 |  | URS-2025-II.pol | 1
|  |  |  | Plný popis: | Podlahy - dokončovací práce spárování akrylem | [14 empty] | Podlahy - dokončovací práce spárování akrylem
|  |  |  | Výkaz výměr: | zaspárování soklu z horní strany |  | 0
[5 empty] | místnost 1.06 ; 2*(2,8+2,3) |  | 10.2
[5 empty] | místnost 1.07 ; 2*(2,65+2,85) |  | 11
[5 empty] | místnost 1.08 ; 2*(2,39+2,30) |  | 9.38
[5 empty] | místnost 1.15 ; 2*(2,05+1,52) |  | 7.14
[5 empty] | místnost 1.16 ; 2*(5,07+2,35) |  | 14.84
[5 empty] | místnost 1.17 ; 2*(1,08+2,05) |  | 6.26
|  | 223 | SP | 771474113 | Montáž soklů z dlaždic keramických rovných lepených cementovým flexibilním lepidlem v přes 90 do 120 mm | m | 58.82 | 0 | 0 | 0.00058 | 0.034116 |  | 0 | 21 | 0 | 0 |  | URS-2025-II.pol | 1
|  |  |  | Plný popis: | Montáž soklů z dlaždic keramických lepených cementovým flexibilním lepidlem rovných, výšky přes 90 do 120 mm | [14 empty] | Montáž soklů z dlaždic keramických lepených cementovým flexibilním lepidlem rovných, výšky přes 90 do 120 mm
|  |  |  | Výkaz výměr: | místnost 1.06 ; 2*(2,8+2,3) |  | 10.2
[5 empty] | místnost 1.07 ; 2*(2,65+2,85) |  | 11
[5 empty] | místnost 1.08 ; 2*(2,39+2,30) |  | 9.38
[5 empty] | místnost 1.15 ; 2*(2,05+1,52) |  | 7.14
[5 empty] | místnost 1.16 ; 2*(5,07+2,35) |  | 14.84
[5 empty] | místnost 1.17 ; 2*(1,08+2,05) |  | 6.26
|  | 224 | H | 59761187 | sokl keramický mrazuvzdorný povrch hladký/lapovaný tl do 10mm výšky přes 90 do 120mm | m | 58.82 | 0 | 0 | 0.00264 | 0.15528 |  | 0 | 21 | 0 | 0 |  | URS-2025-II.pol | 1
|  |  |  | Plný popis: | --- | [14 empty] | ---
|  |  |  | Výkaz výměr: | místnost 1.06 ; 2*(2,8+2,3) |  | 10.2
[5 empty] | místnost 1.07 ; 2*(2,65+2,85) |  | 11
[5 empty] | místnost 1.08 ; 2*(2,39+2,30) |  | 9.38
[5 empty] | místnost 1.15 ; 2*(2,05+1,52) |  | 7.14
[5 empty] | místnost 1.16 ; 2*(5,07+2,35) |  | 14.84
[5 empty] | místnost 1.17 ; 2*(1,08+2,05) |  | 6.26
|  | 225 | SP | 998771121 | Přesun hmot tonážní pro podlahy z dlaždic ruční v objektech v do 6 m | t | 4.573 | 0 | 0 |  | 0 |  | 0 | 21 | 0 | 0 |  | URS-2025-II.pol | 1
|  |  |  | Plný popis: | Přesun hmot pro podlahy z dlaždic stanovený z hmotnosti přesunovaného materiálu vodorovná dopravní vzdálenost do 50 m v objektech výšky do 6 m | [14 empty] | Přesun hmot pro podlahy z dlaždic stanovený z hmotnosti přesunovaného materiálu vodorovná dopravní vzdálenost do 50 m v objektech výšky do 6 m
|  | 226 | SP | 998771129 | Příplatek k ručnímu přesunu hmot tonážnímu pro podlahy z dlaždic za zvětšený přesun ZKD 50 m | t | 4.573 | 0 | 0 |  | 0 |  | 0 | 21 | 0 | 0 |  | URS-2025-II.pol | 1
|  |  |  | Plný popis: | Přesun hmot pro podlahy z dlaždic stanovený z hmotnosti přesunovaného materiálu Příplatek k ceně za přesun prováděný bez použití mechanizace pro jakoukoliv výšku objektu | [14 empty] | Přesun hmot pro podlahy z dlaždic stanovený z hmotnosti přesunovaného materiálu Příplatek k ceně za přesun prováděný bez použití mechanizace pro jakoukoliv výšku objektu
stavba/SO 02/776 | 3 |  | Oddíl |  | 776: Podlahy povlakové |  |  |  | 0 |  | 2.5152 |  | 0 |  | 0 | 0 |  |  | 14
stavba/SO 02/776/776. | 4 |  | Pododdíl |  | 776.: Podlahy povlakové |  |  |  | 0 |  | 2.5152 |  | 0 |  | 0 | 0 |  |  | 14
|  | 227 | SP | 776111112 | Broušení betonového podkladu povlakových podlah | m2 | 134.33 | 0 | 0 |  | 0 |  | 0 | 21 | 0 | 0 |  | URS-2025-II.pol | 1
|  |  |  | Plný popis: | Příprava podkladu broušení podlah nového podkladu betonového | [14 empty] | Příprava podkladu broušení podlah nového podkladu betonového
|  |  |  | Výkaz výměr: | O_čekárna 1.11 ; 38,09 |  | 38.09
[5 empty] | A_ordinace 1.01 ; 18,56 |  | 18.56
[5 empty] | A_ordinace 1.02 ; 20,34 |  | 20.34
[5 empty] | A_ordinace 1.03 ; 23,82 |  | 23.82
[5 empty] | A_ordinace 1.04 ; 15,14 |  | 15.14
[5 empty] | A_ordinace 1.052 ; 18,38 |  | 18.38
|  | 228 | SP | 776111311 | Vysátí podkladu povlakových podlah | m2 | 134.33 | 0 | 0 |  | 0 |  | 0 | 21 | 0 | 0 |  | URS-2025-II.pol | 1
|  |  |  | Plný popis: | Příprava podkladu vysátí podlah | [14 empty] | Příprava podkladu vysátí podlah
|  |  |  | Výkaz výměr: | O_čekárna 1.11 ; 38,09 |  | 38.09
[5 empty] | A_ordinace 1.01 ; 18,56 |  | 18.56
[5 empty] | A_ordinace 1.02 ; 20,34 |  | 20.34
[5 empty] | A_ordinace 1.03 ; 23,82 |  | 23.82
[5 empty] | A_ordinace 1.04 ; 15,14 |  | 15.14
[5 empty] | A_ordinace 1.052 ; 18,38 |  | 18.38
|  | 229 | SP | 776121511 | Dvousložková penetrace podkladu povlakových podlah proti vlhkosti | m2 | 134.33 | 0 | 0 | 0.00315 | 0.42314 |  | 0 | 21 | 0 | 0 |  | URS-2025-II.pol | 1
|  |  |  | Plný popis: | Příprava podkladu penetrace dvousložková podlah zábrana proti vlhkosti | [14 empty] | Příprava podkladu penetrace dvousložková podlah zábrana proti vlhkosti
|  |  |  | Výkaz výměr: | O_čekárna 1.11 ; 38,09 |  | 38.09
[5 empty] | A_ordinace 1.01 ; 18,56 |  | 18.56
[5 empty] | A_ordinace 1.02 ; 20,34 |  | 20.34
[5 empty] | A_ordinace 1.03 ; 23,82 |  | 23.82
[5 empty] | A_ordinace 1.04 ; 15,14 |  | 15.14
[5 empty] | A_ordinace 1.052 ; 18,38 |  | 18.38
|  | 230 | SP | 776141123 | Stěrka podlahová nivelační pro vyrovnání podkladu povlakových podlah pevnosti 30 MPa tl přes 5 do 8 mm | m2 | 134.33 | 0 | 0 | 0.012 | 1.612 |  | 0 | 21 | 0 | 0 |  | URS-2025-II.pol | 1
|  |  |  | Plný popis: | Příprava podkladu vyrovnání samonivelační stěrkou podlah min.pevnosti 20 MPa, tloušťky do 3 mm | [14 empty] | Příprava podkladu vyrovnání samonivelační stěrkou podlah min.pevnosti 20 MPa, tloušťky do 3 mm
|  |  |  | Výkaz výměr: | O_čekárna 1.11 ; 38,09 |  | 38.09
[5 empty] | A_ordinace 1.01 ; 18,56 |  | 18.56
[5 empty] | A_ordinace 1.02 ; 20,34 |  | 20.34
[5 empty] | A_ordinace 1.03 ; 23,82 |  | 23.82
[5 empty] | A_ordinace 1.04 ; 15,14 |  | 15.14
[5 empty] | A_ordinace 1.052 ; 18,38 |  | 18.38
|  | 231 | SP | 776223112 | Spoj povlakových podlahovin z PVC svařováním za studena | m | 381.04 | 0 | 0 |  | 0 |  | 0 | 21 | 0 | 0 |  | URS-2025-II.pol | 1
|  |  |  | Plný popis: | Montáž podlahovin z PVC spoj podlah svařováním za studena | [14 empty] | Montáž podlahovin z PVC spoj podlah svařováním za studena
|  |  |  | Výkaz výměr: | O_čekárna 1.11 ; 5,6*3+2,8*3 |  | 25.2
[5 empty] | A_ordinace 1.01 ; 4,25*6+2,3*2+3,4*8+2,0*4 |  | 65.3
[5 empty] | A_ordinace 1.02 ; 3,6*9+5,34*6+0,6*3+2,0*2 |  | 70.24
[5 empty] | A_ordinace 1.03 ; 5,65*6+3,6*10+1,45*6+3,15*3 |  | 88.05
[5 empty] | A_ordinace 1.04 ; 4,95*6+3,1*9 |  | 57.6
[5 empty] | A_ordinace 1.052 ; 4,65*9+4,1*8 |  | 74.65
|  | 232 | SP | 776221111 | Lepení pásů z PVC standardním lepidlem | m2 | 38.09 | 0 | 0 | 0.0003 | 0.011427 |  | 0 | 21 | 0 | 0 |  | URS-2025-II.pol | 1
|  |  |  | Plný popis: | Montáž podlahovin z PVC lepením standardním lepidlem z pásů | [14 empty] | Montáž podlahovin z PVC lepením standardním lepidlem z pásů
|  |  |  | Výkaz výměr: | O_čekárna 1.11 ; 38,09 |  | 38.09
|  | 233 | H | 28411018 | podlahovina vinylová heterogenní akustická třída zátěže 34/42, hořlavost Bfl S1, nášlapná vrstva 0,70mm tl 2,60mm | m2 | 41.899 | 0 | 0 | 0.0027 | 0.11313 |  | 0 | 21 | 0 | 0 |  | URS-2025-II.pol | 1
|  |  |  | Plný popis: | --- | [14 empty] | ---
|  |  |  | Výkaz výměr: | O_čekárna 1.11 ; 38,09 |  | 38.09
|  |  |  | Ztratné: | 10 |  | 3.809
|  | 234 | SP | 776221221-R | Lepení elektrostaticky vodivých čtverců z PVC antistatickým lepidlem | m2 | 96.24 | 0 | 0 | 0.0004 | 0.038496 |  | 0 | 21 | 0 | 0 |  | URS-2025-II.pol | 1
|  |  |  | Plný popis: | Montáž podlahovin z PVC lepením antistatickým lepidlem z pásů elektrostaticky vodivých | [14 empty] | Montáž podlahovin z PVC lepením antistatickým lepidlem z pásů elektrostaticky vodivých
|  |  |  | Výkaz výměr: | A_ordinace 1.01 ; 18,56 |  | 18.56
[5 empty] | A_ordinace 1.02 ; 20,34 |  | 20.34
[5 empty] | A_ordinace 1.03 ; 23,82 |  | 23.82
[5 empty] | A_ordinace 1.04 ; 15,14 |  | 15.14
[5 empty] | A_ordinace 1.052 ; 18,38 |  | 18.38
|  | 235 | H | 28410242 | podlahovina vinylová homogenní elektrostatická třída zátěže 34/43, hořlavost Bfl-s1, odpor krytiny <=10^6 tl 2mm | m2 | 105.864 | 0 | 0 | 0.0026 | 0.27525 |  | 0 | 21 | 0 | 0 |  | URS-2025-II.pol | 1
|  |  |  | Plný popis: | --- | [14 empty] | ---
|  |  |  | Výkaz výměr: | A_ordinace 1.01 ; 18,56 |  | 18.56
[5 empty] | A_ordinace 1.02 ; 20,34 |  | 20.34
[5 empty] | A_ordinace 1.03 ; 23,82 |  | 23.82
[5 empty] | A_ordinace 1.04 ; 15,14 |  | 15.14
[5 empty] | A_ordinace 1.052 ; 18,38 |  | 18.38
|  |  |  | Ztratné: | 10 |  | 9.624
|  | 236 | SP | 776421111 | Montáž obvodových lišt lepením | m | 131.41 | 0 | 0 | 1e-05 | 0.0013141 |  | 0 | 21 | 0 | 0 |  | URS-2025-II.pol | 1
|  |  |  | Plný popis: | Montáž lišt obvodových lepených | [14 empty] | Montáž lišt obvodových lepených
|  |  |  | Výkaz výměr: | O_čekárna 1.11 ; 4,55*2+5,6*2+4,56*2 |  | 29.42
[5 empty] | A_ordinace 1.01 ; 3,4*2+4,25*2+2,0*2 |  | 19.3
[5 empty] | A_ordinace 1.02 ; 5,34*2+3,6*2+0,6*2 |  | 19.08
[5 empty] | A_ordinace 1.03 ; 5,65*2+3,6*2+1,45*2+3,15 |  | 24.55
[5 empty] | A_ordinace 1.04 ; 4,95*2+3,1*2+0,6*2+0,3 |  | 17.6
[5 empty] | A_ordinace 1.052 ; 4,655*2+4,1*2+0,15+0,55+0,9*2+1,45 |  | 21.46
|  | 237 | H | 28411007 | lišta soklová PVC 15x50mm | m | 144.551 | 0 | 0 | 0.00028 | 0.040474 |  | 0 | 21 | 0 | 0 |  | URS-2025-II.pol | 1
|  |  |  | Plný popis: | --- | [14 empty] | ---
|  |  |  | Výkaz výměr: | O_čekárna 1.11 ; 4,55*2+5,6*2+4,56*2 |  | 29.42
[5 empty] | A_ordinace 1.01 ; 3,4*2+4,25*2+2,0*2 |  | 19.3
[5 empty] | A_ordinace 1.02 ; 5,34*2+3,6*2+0,6*2 |  | 19.08
[5 empty] | A_ordinace 1.03 ; 5,65*2+3,6*2+1,45*2+3,15 |  | 24.55
[5 empty] | A_ordinace 1.04 ; 4,95*2+3,1*2+0,6*2+0,3 |  | 17.6
[5 empty] | A_ordinace 1.052 ; 4,655*2+4,1*2+0,15+0,55+0,9*2+1,45 |  | 21.46
|  |  |  | Ztratné: | 10 |  | 13.141
|  | 238 | SP | 776991121 | Základní čištění nově položených podlahovin vysátím a setřením vlhkým mopem | m2 | 134.33 | 0 | 0 |  | 0 |  | 0 | 21 | 0 | 0 |  | URS-2025-II.pol | 1
|  |  |  | Plný popis: | Ostatní práce údržba nových podlahovin po pokládce čištění základní | [14 empty] | Ostatní práce údržba nových podlahovin po pokládce čištění základní
|  |  |  | Výkaz výměr: | O_čekárna 1.11 ; 38,09 |  | 38.09
[5 empty] | A_ordinace 1.01 ; 18,56 |  | 18.56
[5 empty] | A_ordinace 1.02 ; 20,34 |  | 20.34
[5 empty] | A_ordinace 1.03 ; 23,82 |  | 23.82
[5 empty] | A_ordinace 1.04 ; 15,14 |  | 15.14
[5 empty] | A_ordinace 1.052 ; 18,38 |  | 18.38
|  | 239 | SP | 998776121 | Přesun hmot tonážní pro podlahy povlakové ruční v objektech v do 6 m | t | 6.513 | 0 | 0 |  | 0 |  | 0 | 21 | 0 | 0 |  | URS-2025-II.pol | 1
|  |  |  | Plný popis: | Přesun hmot pro podlahy povlakové stanovený z hmotnosti přesunovaného materiálu vodorovná dopravní vzdálenost do 50 m v objektech výšky do 6 m | [14 empty] | Přesun hmot pro podlahy povlakové stanovený z hmotnosti přesunovaného materiálu vodorovná dopravní vzdálenost do 50 m v objektech výšky do 6 m
|  | 240 | SP | 998776129 | Příplatek k ručnímu přesunu hmot tonážnímu pro podlahy povlakové za zvětšený přesun ZKD 50 m | t | 6.513 | 0 | 0 |  | 0 |  | 0 | 21 | 0 | 0 |  | URS-2025-II.pol | 1
|  |  |  | Plný popis: | Přesun hmot pro podlahy povlakové stanovený z hmotnosti přesunovaného materiálu Příplatek k cenám za přesun prováděný bez použití mechanizace pro jakoukoliv výšku objektu | [14 empty] | Přesun hmot pro podlahy povlakové stanovený z hmotnosti přesunovaného materiálu Příplatek k cenám za přesun prováděný bez použití mechanizace pro jakoukoliv výšku objektu
stavba/SO 02/781 | 3 |  | Oddíl |  | 781: Obklady keramické |  |  |  | 0 |  | 2.5276 |  | 0 |  | 0 | 0 |  |  | 17
stavba/SO 02/781/781. | 4 |  | Pododdíl |  | 781.: Obklady keramické |  |  |  | 0 |  | 2.5276 |  | 0 |  | 0 | 0 |  |  | 17
|  | 241 | SP | 781121011 | Nátěr penetrační na stěnu | m2 | 92.079 | 0 | 0 | 0.0003 | 0.027624 |  | 0 | 21 | 0 | 0 |  | URS-2025-II.pol | 1
|  |  |  | Plný popis: | Příprava podkladu před provedením obkladu nátěr penetrační na stěnu | [14 empty] | Příprava podkladu před provedením obkladu nátěr penetrační na stěnu
|  |  |  | Výkaz výměr: | SOCIÁLKY |  | 0
[5 empty] | 2,4*(1,54*2+1,47*2) |  | 14.448
[5 empty] | 2,4*(1,03*2+1,47*2) |  | 12
[5 empty] | 2,4*(0,9*2+2,05*2) |  | 14.16
[5 empty] | 2,4*(0,9*2+2,05*2) |  | 14.16
[5 empty] | = |  | 54.768
[5 empty] | ÚKLID |  | 0
[5 empty] | 2,4*(2,05*2+2,02*2+0,7*2) |  | 22.896
[5 empty] | = |  | 22.896
[5 empty] | KUCHYŇKY |  | 0
[5 empty] | 0,9*2,5+0,*1,85+0,9*1,85 |  | 3.915
[5 empty] | = |  | 3.915
[5 empty] | UMYVALA ORDINACE A SESTRENY |  | 0
[5 empty] | 1,4*1,5*5 |  | 10.5
[5 empty] | = |  | 10.5
|  | 242 | SP | 781472217 | Montáž obkladů keramických hladkých lepených cementovým flexibilním lepidlem přes 12 do 19 ks/m2 | m2 | 92.079 | 0 | 0 | 0.0053 | 0.48802 |  | 0 | 21 | 0 | 0 |  | URS-2025-II.pol | 1
|  |  |  | Plný popis: | Montáž obkladů vnitřních stěn z dlaždic keramických lepených flexibilním lepidlem maloformátových hladkých přes 12 do 19 ks/m2 | [14 empty] | Montáž obkladů vnitřních stěn z dlaždic keramických lepených flexibilním lepidlem maloformátových hladkých přes 12 do 19 ks/m2
|  |  |  | Výkaz výměr: | SOCIÁLKY |  | 0
[5 empty] | 2,4*(1,54*2+1,47*2) |  | 14.448
[5 empty] | 2,4*(1,03*2+1,47*2) |  | 12
[5 empty] | 2,4*(0,9*2+2,05*2) |  | 14.16
[5 empty] | 2,4*(0,9*2+2,05*2) |  | 14.16
[5 empty] | = |  | 54.768
[5 empty] | ÚKLID |  | 0
[5 empty] | 2,4*(2,05*2+2,02*2+0,7*2) |  | 22.896
[5 empty] | = |  | 22.896
[5 empty] | KUCHYŇKY |  | 0
[5 empty] | 0,9*2,5+0,*1,85+0,9*1,85 |  | 3.915
[5 empty] | = |  | 3.915
[5 empty] | UMYVALA ORDINACE A SESTRENY |  | 0
[5 empty] | 1,4*1,5*5 |  | 10.5
[5 empty] | = |  | 10.5
|  | 243 | SP | 781472292 | Příplatek k montáži obkladů keramických lepených cementovým flexibilním lepidlem za omezený prostor | m2 | 92.079 | 0 | 0 |  | 0 |  | 0 | 21 | 0 | 0 |  | URS-2025-II.pol | 1
|  |  |  | Plný popis: | Montáž obkladů vnitřních stěn z dlaždic keramických Příplatek k cenám za obklady v omezeném prostoru | [14 empty] | Montáž obkladů vnitřních stěn z dlaždic keramických Příplatek k cenám za obklady v omezeném prostoru
|  |  |  | Výkaz výměr: | SOCIÁLKY |  | 0
[5 empty] | 2,4*(1,54*2+1,47*2) |  | 14.448
[5 empty] | 2,4*(1,03*2+1,47*2) |  | 12
[5 empty] | 2,4*(0,9*2+2,05*2) |  | 14.16
[5 empty] | 2,4*(0,9*2+2,05*2) |  | 14.16
[5 empty] | = |  | 54.768
[5 empty] | ÚKLID |  | 0
[5 empty] | 2,4*(2,05*2+2,02*2+0,7*2) |  | 22.896
[5 empty] | = |  | 22.896
[5 empty] | KUCHYŇKY |  | 0
[5 empty] | 0,9*2,5+0,*1,85+0,9*1,85 |  | 3.915
[5 empty] | = |  | 3.915
[5 empty] | UMYVALA ORDINACE A SESTRENY |  | 0
[5 empty] | 1,4*1,5*5 |  | 10.5
[5 empty] | = |  | 10.5
|  | 244 | H | 59761793 | obklad keramický nemrazuvzdorný povrch reliéfní/matný tl do 10mm přes 9 do 12ks/m2 | m2 | 101.2869 | 0 | 0 | 0.01806 | 1.8292 |  | 0 | 21 | 0 | 0 |  | URS-2025-II.pol | 1
|  |  |  | Plný popis: | Obkládačky keramické - koupelny (bílé i barevné) 20 x 25 x 0,68 cm II. j. | [14 empty] | Obkládačky keramické - koupelny (bílé i barevné) 20 x 25 x 0,68 cm II. j.
|  |  |  | Výkaz výměr: | SOCIÁLKY |  | 0
[5 empty] | 2,4*(1,54*2+1,47*2) |  | 14.448
[5 empty] | 2,4*(1,03*2+1,47*2) |  | 12
[5 empty] | 2,4*(0,9*2+2,05*2) |  | 14.16
[5 empty] | 2,4*(0,9*2+2,05*2) |  | 14.16
[5 empty] | = |  | 54.768
[5 empty] | ÚKLID |  | 0
[5 empty] | 2,4*(2,05*2+2,02*2+0,7*2) |  | 22.896
[5 empty] | = |  | 22.896
[5 empty] | KUCHYŇKY |  | 0
[5 empty] | 0,9*2,5+0,*1,85+0,9*1,85 |  | 3.915
[5 empty] | = |  | 3.915
[5 empty] | UMYVALA ORDINACE A SESTRENY |  | 0
[5 empty] | 1,4*1,5*5 |  | 10.5
[5 empty] | = |  | 10.5
|  |  |  | Ztratné: | 10 |  | 9.2079
|  | 245 | SP | 781495211 | Čištění vnitřních ploch stěn po provedení obkladu chemickými prostředky | m2 | 92.079 | 0 | 0 | 5e-05 | 0.0046039 |  | 0 | 21 | 0 | 0 |  | URS-2025-II.pol | 1
|  |  |  | Plný popis: | Čištění vnitřních ploch po provedení obkladu stěn chemickými prostředky | [14 empty] | Čištění vnitřních ploch po provedení obkladu stěn chemickými prostředky
|  |  |  | Výkaz výměr: | SOCIÁLKY |  | 0
[5 empty] | 2,4*(1,54*2+1,47*2) |  | 14.448
[5 empty] | 2,4*(1,03*2+1,47*2) |  | 12
[5 empty] | 2,4*(0,9*2+2,05*2) |  | 14.16
[5 empty] | 2,4*(0,9*2+2,05*2) |  | 14.16
[5 empty] | = |  | 54.768
[5 empty] | ÚKLID |  | 0
[5 empty] | 2,4*(2,05*2+2,02*2+0,7*2) |  | 22.896
[5 empty] | = |  | 22.896
[5 empty] | KUCHYŇKY |  | 0
[5 empty] | 0,9*2,5+0,*1,85+0,9*1,85 |  | 3.915
[5 empty] | = |  | 3.915
[5 empty] | UMYVALA ORDINACE A SESTRENY |  | 0
[5 empty] | 1,4*1,5*5 |  | 10.5
[5 empty] | = |  | 10.5
|  | 246 | SP | 781491012 | Montáž zrcadel plochy přes 1 m2 lepených silikonovým tmelem na podkladní omítku | m2 | 2.4 | 0 | 0 | 0.00052 | 0.001248 |  | 0 | 21 | 0 | 0 |  | URS-2025-II.pol | 1
|  |  |  | Plný popis: | Montáž zrcadel lepených silikonovým tmelem na podkladní omítku, plochy přes 1 m2 | [14 empty] | Montáž zrcadel lepených silikonovým tmelem na podkladní omítku, plochy přes 1 m2
|  |  |  | Výkaz výměr: | 1,0*1,2*2 |  | 2.4
0
|  | 247 | H | 63465124 | zrcadlo nemontované čiré tl 4mm max rozměr 3210x2250mm | m2 | 2.4 | 0 | 0 | 0.01 | 0.024 |  | 0 | 21 | 0 | 0 |  | URS-2025-II.pol | 1
|  |  |  | Plný popis: | Zrcadlo nemontované čiré tl. 4 mm, max. rozměr 3210 x 2250 mm | [14 empty] | Zrcadlo nemontované čiré tl. 4 mm, max. rozměr 3210 x 2250 mm
|  |  |  | Výkaz výměr: | 1,0*1,2*2 |  | 2.4
0
|  | 248 | SP | 781131112 | Izolace pod obklad nátěrem nebo stěrkou ve dvou vrstvách | m2 | 92.079 | 0 | 0 | 0.0015 | 0.13812 |  | 0 | 21 | 0 | 0 |  | URS-2025-II.pol | 1
|  |  |  | Plný popis: | Izolace stěny pod obklad izolace nátěrem nebo stěrkou ve dvou vrstvách | [14 empty] | Izolace stěny pod obklad izolace nátěrem nebo stěrkou ve dvou vrstvách
|  |  |  | Výkaz výměr: | SOCIÁLKY |  | 0
[5 empty] | 2,4*(1,54*2+1,47*2) |  | 14.448
[5 empty] | 2,4*(1,03*2+1,47*2) |  | 12
[5 empty] | 2,4*(0,9*2+2,05*2) |  | 14.16
[5 empty] | 2,4*(0,9*2+2,05*2) |  | 14.16
[5 empty] | = |  | 54.768
[5 empty] | ÚKLID |  | 0
[5 empty] | 2,4*(2,05*2+2,02*2+0,7*2) |  | 22.896
[5 empty] | = |  | 22.896
[5 empty] | KUCHYŇKY |  | 0
[5 empty] | 0,9*2,5+0,*1,85+0,9*1,85 |  | 3.915
[5 empty] | = |  | 3.915
[5 empty] | UMYVALA ORDINACE A SESTRENY |  | 0
[5 empty] | 1,4*1,5*5 |  | 10.5
[5 empty] | = |  | 10.5
|  | 249 | SP | 781131251 | Izolace pod obklad těsnící manžetou pro prostupy potrubí | kus | 18 | 0 | 0 | 0.00021 | 0.00378 |  | 0 | 21 | 0 | 0 |  | URS-2025-II.pol | 1
|  |  |  | Plný popis: | Izolace stěny pod obklad izolace těsnícími izolačními pásy z manžety pro prostupy potrubí | [14 empty] | Izolace stěny pod obklad izolace těsnícími izolačními pásy z manžety pro prostupy potrubí
|  | 250 | SP | 781492211 | Montáž profilů rohových lepených flexibilním cementovým lepidlem | m | 34.31 | 0 | 0 | 0.0002 | 0.006862 |  | 0 | 21 | 0 | 0 |  | URS-2025-II.pol | 1
|  |  |  | Plný popis: | Obklad - dokončující práce montáž profilu lepeného flexibilním cementovým lepidlem rohového | [14 empty] | Obklad - dokončující práce montáž profilu lepeného flexibilním cementovým lepidlem rohového
|  |  |  | Výkaz výměr: | SOCIÁLKY |  | 0
[5 empty] | 1,54+1,47 |  | 3.01
[5 empty] | 0 |  | 0
[5 empty] | 0,9 |  | 0.9
[5 empty] | 0,9 |  | 0.9
[5 empty] | = |  | 4.81
[5 empty] | ÚKLID |  | 0
[5 empty] | 2,4*2 |  | 4.8
[5 empty] | = |  | 4.8
[5 empty] | KUCHYŇKY |  | 0
[5 empty] | 0,9*3 |  | 2.7
[5 empty] | = |  | 2.7
[5 empty] | UMYVALA ORDINACE A SESTRENY |  | 0
[5 empty] | (1,4+2*1,5)*5 |  | 22
[5 empty] | = |  | 22
|  | 251 | H | 19416005 | lišta ukončovací z eloxovaného hliníku 10mm | m | 34.31 | 0 | 0 | 0.00012 | 0.0041172 |  | 0 | 21 | 0 | 0 |  | URS-2025-II.pol | 1
|  |  |  | Plný popis: | --- | [14 empty] | ---
|  |  |  | Výkaz výměr: | SOCIÁLKY |  | 0
[5 empty] | 1,54+1,47 |  | 3.01
[5 empty] | 0 |  | 0
[5 empty] | 0,9 |  | 0.9
[5 empty] | 0,9 |  | 0.9
[5 empty] | = |  | 4.81
[5 empty] | ÚKLID |  | 0
[5 empty] | 2,4*2 |  | 4.8
[5 empty] | = |  | 4.8
[5 empty] | KUCHYŇKY |  | 0
[5 empty] | 0,9*3 |  | 2.7
[5 empty] | = |  | 2.7
[5 empty] | UMYVALA ORDINACE A SESTRENY |  | 0
[5 empty] | (1,4+2*1,5)*5 |  | 22
[5 empty] | = |  | 22
|  | 252 | SP | 781495141 | Průnik obkladem kruhový do DN 30 | kus | 10 | 0 | 0 |  | 0 |  | 0 | 21 | 0 | 0 |  | URS-2025-II.pol | 1
|  |  |  | Plný popis: | Obklad - dokončující práce průnik obkladem kruhový, bez izolace do DN 30 | [14 empty] | Obklad - dokončující práce průnik obkladem kruhový, bez izolace do DN 30
|  | 253 | SP | 781495142 | Průnik obkladem kruhový přes DN 30 do DN 90 | kus | 5 | 0 | 0 |  | 0 |  | 0 | 21 | 0 | 0 |  | URS-2025-II.pol | 1
|  |  |  | Plný popis: | Obklad - dokončující práce průnik obkladem kruhový, bez izolace přes DN 30 do DN 90 | [14 empty] | Obklad - dokončující práce průnik obkladem kruhový, bez izolace přes DN 30 do DN 90
|  | 254 | SP | 781495184 | Řezání pracnější rovné keramických obkladaček | m | 100 | 0 | 0 |  | 0 |  | 0 | 21 | 0 | 0 |  | URS-2025-II.pol | 1
|  |  |  | Plný popis: | Obklad - dokončující práce pracnější řezání obkladaček rovné | [14 empty] | Obklad - dokončující práce pracnější řezání obkladaček rovné
|  |  |  | Výkaz výměr: | SOCIÁLKY |  | 0
[5 empty] | 2,4*4 |  | 9.6
[5 empty] | 2,4*4 |  | 9.6
[5 empty] | 2,4*4 |  | 9.6
[5 empty] | 2,4*4 |  | 9.6
[5 empty] | = |  | 38.4
[5 empty] | ÚKLID |  | 0
[5 empty] | 2,4*8 |  | 19.2
[5 empty] | = |  | 19.2
[5 empty] | KUCHYŇKY |  | 0
[5 empty] | (2*2,5+2*0,9)*3 |  | 20.4
[5 empty] | = |  | 20.4
[5 empty] | UMYVALA ORDINACE A SESTRENY |  | 0
[5 empty] | (1,4+2*1,5)*5 |  | 22
[5 empty] | = |  | 22
|  | 255 | SP | 781495143 | Průnik obkladem kruhový přes DN 90 | kus | 3 | 0 | 0 |  | 0 |  | 0 | 21 | 0 | 0 |  | URS-2025-II.pol | 1
|  |  |  | Plný popis: | Obklad - dokončující práce průnik obkladem kruhový, bez izolace přes DN 90 | [14 empty] | Obklad - dokončující práce průnik obkladem kruhový, bez izolace přes DN 90
|  | 256 | SP | 998781121 | Přesun hmot tonážní pro obklady keramické ruční v objektech v do 6 m | t | 5.891 | 0 | 0 |  | 0 |  | 0 | 21 | 0 | 0 |  | URS-2025-II.pol | 1
|  |  |  | Plný popis: | Přesun hmot pro obklady keramické stanovený z hmotnosti přesunovaného materiálu vodorovná dopravní vzdálenost do 50 m v objektech výšky do 6 m | [14 empty] | Přesun hmot pro obklady keramické stanovený z hmotnosti přesunovaného materiálu vodorovná dopravní vzdálenost do 50 m v objektech výšky do 6 m
|  | 257 | SP | 998781129 | Příplatek k ručnímu přesunu hmot tonážnímu pro obklady keramické za zvětšený přesun ZKD 50 m | t | 5.891 | 0 | 0 |  | 0 |  | 0 | 21 | 0 | 0 |  | URS-2025-II.pol | 1
|  |  |  | Plný popis: | Přesun hmot pro obklady keramické stanovený z hmotnosti přesunovaného materiálu Příplatek k cenám za přesun prováděný bez použití mechanizace pro jakoukoliv výšku objektu | [14 empty] | Přesun hmot pro obklady keramické stanovený z hmotnosti přesunovaného materiálu Příplatek k cenám za přesun prováděný bez použití mechanizace pro jakoukoliv výšku objektu
stavba/SO 02/783 | 3 |  | Oddíl |  | 783: Nátěry |  |  |  | 0 |  | 0.29647 |  | 0 |  | 0 | 0 |  |  | 11
stavba/SO 02/783/7833 | 4 |  | Pododdíl |  | 7833: Nátěry zámečnických konstrukcí |  |  |  | 0 |  | 0.029376 |  | 0 |  | 0 | 0 |  |  | 4
|  | 258 | SP | 783301313 | Odmaštění zámečnických konstrukcí ředidlovým odmašťovačem | m2 | 81.6 | 0 | 0 | 7e-05 | 0.005712 |  | 0 | 21 | 0 | 0 |  | URS-2025-II.pol | 1
|  |  |  | Plný popis: | Příprava podkladu zámečnických konstrukcí před provedením nátěru odmaštění odmašťovačem ředidlovým | [14 empty] | Příprava podkladu zámečnických konstrukcí před provedením nátěru odmaštění odmašťovačem ředidlovým
|  |  |  | Výkaz výměr: | zárubně |  | 0
[5 empty] | 20*(0,2+2*0,1)*(2,1*2+0,9)*2 |  | 81.6
|  | 259 | SP | 783314201 | Základní antikorozní jednonásobný syntetický standardní nátěr zámečnických konstrukcí | m2 | 81.6 | 0 | 0 | 0.00017 | 0.013872 |  | 0 | 21 | 0 | 0 |  | URS-2025-II.pol | 1
|  |  |  | Plný popis: | Základní antikorozní nátěr zámečnických konstrukcí jednonásobný syntetický standardní | [14 empty] | Základní antikorozní nátěr zámečnických konstrukcí jednonásobný syntetický standardní
|  |  |  | Výkaz výměr: | zárubně |  | 0
[5 empty] | 20*(0,2+2*0,1)*(2,1*2+0,9)*2 |  | 81.6
|  | 260 | SP | 783315101 | Mezinátěr jednonásobný syntetický standardní zámečnických konstrukcí | m2 | 81.6 | 0 | 0 | 0.00012 | 0.009792 |  | 0 | 21 | 0 | 0 |  | URS-2025-II.pol | 1
|  |  |  | Plný popis: | Mezinátěr zámečnických konstrukcí jednonásobný syntetický standardní | [14 empty] | Mezinátěr zámečnických konstrukcí jednonásobný syntetický standardní
|  |  |  | Výkaz výměr: | zárubně |  | 0
[5 empty] | 20*(0,2+2*0,1)*(2,1*2+0,9)*2 |  | 81.6
|  | 261 | SP | 783317101 | Krycí jednonásobný syntetický standardní nátěr zámečnických konstrukcí | m2 | 0 | 0 | 0 | 0.00012 | 0 |  | 0 | 21 | 0 | 0 |  | URS-2025-II.pol | 1
|  |  |  | Plný popis: | Krycí nátěr (email) zámečnických konstrukcí jednonásobný syntetický standardní | [14 empty] | Krycí nátěr (email) zámečnických konstrukcí jednonásobný syntetický standardní
|  |  |  | Výkaz výměr: | zárubně |  | 0
[5 empty] | 20*(0,2+2*0,1)*(2,1*2+0,9)*2 20*(0,2+2*0,1)*(2,1*2+0,9)*2 |  | 0
stavba/SO 02/783/7836 | 4 |  | Pododdíl |  | 7836: Nátěry - otopná tělesa, armatury a potrubí |  |  |  | 0 |  | 0.00564 |  | 0 |  | 0 | 0 |  |  | 3
|  | 262 | SP | 783601715 | Odmaštění ředidlovým odmašťovačem potrubí DN do 50 mm | m | 94 | 0 | 0 | 1e-05 | 0.00094 |  | 0 | 21 | 0 | 0 |  | URS-2025-II.pol | 1
|  |  |  | Plný popis: | Příprava podkladu armatur a kovových potrubí před provedením nátěru potrubí do DN 50 mm odmaštěním, odmašťovačem ředidlovým | [14 empty] | Příprava podkladu armatur a kovových potrubí před provedením nátěru potrubí do DN 50 mm odmaštěním, odmašťovačem ředidlovým
|  |  |  | Výkaz výměr: | ocelové a měděné potrubí v interiéru |  | 0
[5 empty] | (35*2)+(8*1,5*2) |  | 94
|  | 263 | SP | 783614551 | Základní jednonásobný syntetický nátěr potrubí DN do 50 mm | m | 94 | 0 | 0 | 2e-05 | 0.00188 |  | 0 | 21 | 0 | 0 |  | URS-2025-II.pol | 1
|  |  |  | Plný popis: | Základní nátěr armatur a kovových potrubí jednonásobný potrubí do DN 50 mm syntetický | [14 empty] | Základní nátěr armatur a kovových potrubí jednonásobný potrubí do DN 50 mm syntetický
|  |  |  | Výkaz výměr: | ocelové a měděné potrubí v interiéru |  | 0
[5 empty] | (35*2)+(8*1,5*2) |  | 94
|  | 264 | SP | 783617611 | Krycí dvojnásobný syntetický nátěr potrubí DN do 50 mm | m | 94 | 0 | 0 | 3e-05 | 0.00282 |  | 0 | 21 | 0 | 0 |  | URS-2025-II.pol | 1
|  |  |  | Plný popis: | Krycí nátěr (email) armatur a kovových potrubí potrubí do DN 50 mm dvojnásobný syntetický standardní | [14 empty] | Krycí nátěr (email) armatur a kovových potrubí potrubí do DN 50 mm dvojnásobný syntetický standardní
|  |  |  | Výkaz výměr: | ocelové a měděné potrubí v interiéru |  | 0
[5 empty] | (35*2)+(8*1,5*2) |  | 94
stavba/SO 02/783/7838 | 4 |  | Pododdíl |  | 7838: Nátěry omítek a betonových povrchů |  |  |  | 0 |  | 0.26146 |  | 0 |  | 0 | 0 |  |  | 4
|  | 265 | SP | 783801505 | Omytí omítek s odmaštěním před provedením nátěru | m2 | 72.426 | 0 | 0 | 0.003 | 0.21728 |  | 0 | 21 | 0 | 0 |  | URS-2025-II.pol | 1
|  |  |  | Plný popis: | Příprava podkladu omítek před provedením nátěru omytí s odmaštěním a následným opláchnutím | [14 empty] | Příprava podkladu omítek před provedením nátěru omytí s odmaštěním a následným opláchnutím
|  |  |  | Výkaz výměr: | likrusta - čekárna + zádveří + odpad |  | 0
[5 empty] | 1,5*(2*5,6+2*4,55+4,55*2) |  | 44.1
[5 empty] | 2,4*(1,52*2+2,05*2) |  | 17.136
[5 empty] | 1,5*(1,68*2+2,05*2) |  | 11.19
|  | 266 | SP | 783801203 | Okartáčování omítek před provedením nátěru | m2 | 72.426 | 0 | 0 |  | 0 |  | 0 | 21 | 0 | 0 |  | URS-2025-II.pol | 1
|  |  |  | Plný popis: | Příprava podkladu omítek před provedením nátěru okartáčování | [14 empty] | Příprava podkladu omítek před provedením nátěru okartáčování
|  |  |  | Výkaz výměr: | likrusta - čekárna + zádveří + odpad |  | 0
[5 empty] | 1,5*(2*5,6+2*4,55+4,55*2) |  | 44.1
[5 empty] | 2,4*(1,52*2+2,05*2) |  | 17.136
[5 empty] | 1,5*(1,68*2+2,05*2) |  | 11.19
|  | 267 | SP | 783813131 | Penetrační syntetický nátěr hladkých, tenkovrstvých zrnitých a štukových omítek | m2 | 72.426 | 0 | 0 | 0.0002 | 0.014485 |  | 0 | 21 | 0 | 0 |  | URS-2025-II.pol | 1
|  |  |  | Plný popis: | Penetrační nátěr omítek hladkých omítek hladkých, zrnitých tenkovrstvých nebo štukových stupně členitosti 1 a 2 syntetický | [14 empty] | Penetrační nátěr omítek hladkých omítek hladkých, zrnitých tenkovrstvých nebo štukových stupně členitosti 1 a 2 syntetický
|  |  |  | Výkaz výměr: | likrusta - čekárna + zádveří + odpad |  | 0
[5 empty] | 1,5*(2*5,6+2*4,55+4,55*2) |  | 44.1
[5 empty] | 2,4*(1,52*2+2,05*2) |  | 17.136
[5 empty] | 1,5*(1,68*2+2,05*2) |  | 11.19
|  | 268 | SP | 783817421 | Krycí dvojnásobný syntetický nátěr hladkých, zrnitých tenkovrstvých nebo štukových omítek | m2 | 72.426 | 0 | 0 | 0.00041 | 0.029695 |  | 0 | 21 | 0 | 0 |  | URS-2025-II.pol | 1
|  |  |  | Plný popis: | Krycí (ochranný ) nátěr omítek dvojnásobný hladkých omítek hladkých, zrnitých tenkovrstvých nebo štukových stupně členitosti 1 a 2 syntetický | [14 empty] | Krycí (ochranný ) nátěr omítek dvojnásobný hladkých omítek hladkých, zrnitých tenkovrstvých nebo štukových stupně členitosti 1 a 2 syntetický
|  |  |  | Výkaz výměr: | likrusta - čekárna + zádveří + odpad |  | 0
[5 empty] | 1,5*(2*5,6+2*4,55+4,55*2) |  | 44.1
[5 empty] | 2,4*(1,52*2+2,05*2) |  | 17.136
[5 empty] | 1,5*(1,68*2+2,05*2) |  | 11.19
stavba/SO 02/784 | 3 |  | Oddíl |  | 784: Malby |  |  |  | 0 |  | 0.21747 |  | 0 |  | 0 | 0 |  |  | 2
stavba/SO 02/784/7841 | 4 |  | Pododdíl |  | 7841: Malby a nátěry |  |  |  | 0 |  | 0.21747 |  | 0 |  | 0 | 0 |  |  | 2
|  | 269 | SP | 784221101 | Dvojnásobné bílé malby ze směsí za sucha dobře otěruvzdorných v místnostech do 3,80 m | m2 | 730.393 | 0 | 0 | 0.00029 | 0.21181 |  | 0 | 21 | 0 | 0 |  | URS-2025-II.pol | 1
|  |  |  | Plný popis: | Malby z malířských směsí otěruvzdorných za sucha dvojnásobné, bílé za sucha otěruvzdorné dobře v místnostech výšky do 3,80 m | [14 empty] | Malby z malířských směsí otěruvzdorných za sucha dvojnásobné, bílé za sucha otěruvzdorné dobře v místnostech výšky do 3,80 m
|  |  |  | Výkaz výměr: | stávající a nové povrchy přeštukované |  | 0
[5 empty] | 183,05+45 |  | 228.05
[5 empty] | nové sdk konstrukce |  | 0
[5 empty] | 164,492+434,88+61,05 |  | 660.422
[5 empty] | odpočet obkladů |  | 0
[5 empty] | -92,079 |  | -92.079
[5 empty] | odpočet lingrusty |  | 0
[5 empty] | -66,0 |  | -66
|  | 270 | SP | 784221141 | Příplatek k cenám 2x maleb za sucha otěruvzdorných za barevnou malbu tónovanou tónovacími přípravky | m2 | 565.901 | 0 | 0 | 1e-05 | 0.005659 |  | 0 | 21 | 0 | 0 |  | URS-2025-II.pol | 1
|  |  |  | Plný popis: | Malby z malířských směsí otěruvzdorných za sucha Příplatek k cenám dvojnásobných maleb za provádění barevné malby tónované tónovacími přípravky | [14 empty] | Malby z malířských směsí otěruvzdorných za sucha Příplatek k cenám dvojnásobných maleb za provádění barevné malby tónované tónovacími přípravky
|  |  |  | Výkaz výměr: | stávající a nové povrchy přeštukované |  | 0
[5 empty] | 183,05+45 |  | 228.05
[5 empty] | nové sdk konstrukce |  | 0
[5 empty] | 434,88+61,05 |  | 495.93
[5 empty] | odpočet obkladů |  | 0
[5 empty] | -92,079 |  | -92.079
[5 empty] | odpočet lingrusty |  | 0
[5 empty] | -66,0 |  | -66
stavba/SO 02/786 | 3 |  | Oddíl |  | 786: Stínění a čalounické úpravy |  |  |  | 0 |  | 0.050454 |  | 0 |  | 0 | 0 |  |  | 4
stavba/SO 02/786/7866 | 4 |  | Pododdíl |  | 7866: Stínění a čalounické úpravy - výplně |  |  |  | 0 |  | 0.050454 |  | 0 |  | 0 | 0 |  |  | 4
|  | 271 | SP | 786624111 | Montáž lamelové žaluzie do oken zdvojených dřevěných otevíravých, sklápěcích a vyklápěcích | m2 | 38.811 | 0 | 0 |  | 0 |  | 0 | 21 | 0 | 0 |  | URS-2025-II.pol | 1
|  |  |  | Plný popis: | Montáž zastiňujících žaluzií lamelových do oken zdvojených otevíravých, sklápěcích nebo vyklápěcích dřevěných | [14 empty] | Montáž zastiňujících žaluzií lamelových do oken zdvojených otevíravých, sklápěcích nebo vyklápěcích dřevěných
|  |  |  | Výkaz výměr: | 1,2*2,19*5 |  | 13.14
[5 empty] | 1,1*2,19*2 |  | 4.818
[5 empty] | 1,5*2,19*1 |  | 3.285
[5 empty] | 2,4*2,19*3 |  | 15.768
[5 empty] | 1,2*0,75*2 |  | 1.8
|  | 272 | H | 55346200 | žaluzie horizontální interiérové | m2 | 38.811 | 0 | 0 | 0.0013 | 0.050454 |  | 0 | 21 | 0 | 0 |  | URS-2025-II.pol | 1
|  |  |  | Plný popis: | --- | [14 empty] | ---
|  |  |  | Výkaz výměr: | 1,2*2,19*5 |  | 13.14
[5 empty] | 1,1*2,19*2 |  | 4.818
[5 empty] | 1,5*2,19*1 |  | 3.285
[5 empty] | 2,4*2,19*3 |  | 15.768
[5 empty] | 1,2*0,75*2 |  | 1.8
|  | 273 | SP | 998786121 | Přesun hmot tonážní pro stínění a čalounické úpravy ruční v objektech v do 6 m | t | 2.42 | 0 | 0 |  | 0 |  | 0 | 21 | 0 | 0 |  | URS-2025-II.pol | 1
|  |  |  | Plný popis: | Přesun hmot pro stínění a čalounické úpravy stanovený z hmotnosti přesunovaného materiálu vodorovná dopravní vzdálenost do 50 m ruční (bez užití mechanizace) v objektech výšky (hloubky) do 6 m | [14 empty] | Přesun hmot pro stínění a čalounické úpravy stanovený z hmotnosti přesunovaného materiálu vodorovná dopravní vzdálenost do 50 m ruční (bez užití mechanizace) v objektech výšky (hloubky) do 6 m
|  | 274 | SP | 998786129 | Příplatek k ručnímu přesunu hmot tonážnímu pro stínění a čalounické úpravy za zvětšený přesun ZKD 50 m | t | 2.42 | 0 | 0 |  | 0 |  | 0 | 21 | 0 | 0 |  | URS-2025-II.pol | 1
|  |  |  | Plný popis: | Přesun hmot pro stínění a čalounické úpravy stanovený z hmotnosti přesunovaného materiálu vodorovná dopravní vzdálenost do 50 m Příplatek k cenám za ruční zvětšený přesun přes vymezenou vodorovnou dopravní vzdálenost za každých dalších započatých 50 m | [14 empty] | Přesun hmot pro stínění a čalounické úpravy stanovený z hmotnosti přesunovaného materiálu vodorovná dopravní vzdálenost do 50 m Příplatek k cenám za ruční zvětšený přesun přes vymezenou vodorovnou dopravní vzdálenost za každých dalších započatých 50 m
stavba/SO 02/TZI | 3 |  | Oddíl |  | TZI: Technické zařízení budov |  |  |  | 0 |  | 0 |  | 0 |  | 0 | 0 |  |  | 5
stavba/SO 02/TZI/TZI | 4 |  | Pododdíl |  | TZI: Technické zařízení budov |  |  |  | 0 |  | 0 |  | 0 |  | 0 | 0 |  |  | 5
|  | 275 | SUB | D.1.4.A | VYTÁPĚNÍ | KPL | 1 | 0 | 0 |  | 0 |  | 0 | 21 | 0 | 0 |  | URS-2025-II.pol | 1
|  |  |  | Plný popis: | --- | [14 empty] | ---
|  | 276 | SUB | D.1.4.B | CHLAZENÍ | KPL | 1 | 0 | 0 |  | 0 |  | 0 | 21 | 0 | 0 |  | URS-2025-II.pol | 1
|  |  |  | Plný popis: | --- | [14 empty] | ---
|  | 277 | SUB | D.1.4.C | VZDUCHOTECHNIKA | KPL | 1 | 0 | 0 |  | 0 |  | 0 | 21 | 0 | 0 |  | URS-2025-II.pol | 1
|  |  |  | Plný popis: | --- | [14 empty] | ---
|  | 278 | SUB | D.1.4.E | ZDRAVOTECHNIKA | KPL | 1 | 0 | 0 |  | 0 |  | 0 | 21 | 0 | 0 |  | URS-2025-II.pol | 1
|  |  |  | Plný popis: | --- | [14 empty] | ---
|  | 279 | SUB | D.1.4.G | ELEKTROINSTALACE | KPL | 1 | 0 | 0 |  | 0 |  | 0 | 21 | 0 | 0 |  | URS-2025-II.pol | 1
|  |  |  | Plný popis: | --- | [14 empty] | ---
stavba/SO 02/VRN | 3 |  | Oddíl |  | VRN: Vedlejší rozpočtové náklady |  |  |  | 0 |  | 0 |  | 0 |  | 0 | 0 |  |  | 3
stavba/SO 02/VRN/VRN. | 4 |  | Pododdíl |  | VRN.: Vedlejší rozpočtové náklady |  |  |  | 0 |  | 0 |  | 0 |  | 0 | 0 |  |  | 3
|  | 281 | ON | 04 | Mimostaveništní doprava | % | 2.5 | 0 | 0 |  | 0 |  | 0 | 21 | 0 | 0 |  | URS-2025-II.pol | 1
|  |  |  | Plný popis: | --- | [14 empty] | ---
|  | 282 | ON | 07 | Zařízení staveniště | % | 2 | 0 | 0 |  | 0 |  | 0 | 21 | 0 | 0 |  | URS-2025-II.pol | 1
|  |  |  | Plný popis: | --- | [14 empty] | ---
|  | 283 | ON | 05 | Mimořádně ztížené dopravní podmínky | % | 2 | 0 | 0 |  | 0 |  | 0 | 21 | 0 | 0 |  | URS-2025-II.pol | 1
|  |  |  | Plný popis: | --- | [14 empty] | ---
stavba/SO 03 | 2 |  | Objekt |  | SO 03: BOURACÍ PRÁCE - VENKY |  |  |  | 0 |  | 0.000559 |  | 206.1912 |  | 0 | 0 |  |  | 19
stavba/SO 03/001 | 3 |  | Oddíl |  | 001: Zemní práce |  |  |  | 0 |  | 0.000559 |  | 206.1912 |  | 0 | 0 |  |  | 8
stavba/SO 03/001/0011 | 4 |  | Pododdíl |  | 0011: Přípravné a přidružené práce |  |  |  | 0 |  | 0.000559 |  | 206.1912 |  | 0 | 0 |  |  | 8
|  | 284 | SP | 113106181 | Rozebrání dlažeb vozovek z plastových nebo pryžových dlaždic s ložem z kameniva ručně | m2 | 40 | 0 | 0 |  | 0 | 0.055 | 2.2 | 21 | 0 | 0 |  | URS-2025-II.pol | 1
|  |  |  | Plný popis: | Rozebrání dlažeb vozovek a ploch s přemístěním hmot na skládku na vzdálenost do 3 m nebo s naložením na dopravní prostředek, s jakoukoliv výplní spár ručně z plastových nebo pryžových dlaždic s ložem z kameniva | [14 empty] | Rozebrání dlažeb vozovek a ploch s přemístěním hmot na skládku na vzdálenost do 3 m nebo s naložením na dopravní prostředek, s jakoukoliv výplní spár ručně z plastových nebo pryžových dlaždic s ložem z kameniva
|  |  |  | Výkaz výměr: | rozebírání stávajícíhoparkoviště pro přípojky |  | 0
[5 empty] | 40 |  | 40
|  | 285 | SP | 113107042 | Odstranění podkladu živičných tl přes 50 do 100 mm při překopech ručně | m2 | 109 | 0 | 0 |  | 0 | 0.22 | 23.98 | 21 | 0 | 0 |  | URS-2025-II.pol | 1
|  |  |  | Plný popis: | Odstranění podkladů nebo krytů při překopech inženýrských sítí s přemístěním hmot na skládku ve vzdálenosti do 3 m nebo s naložením na dopravní prostředek ručně živičných, o tl. vrstvy přes 50 do 100 mm | [14 empty] | Odstranění podkladů nebo krytů při překopech inženýrských sítí s přemístěním hmot na skládku ve vzdálenosti do 3 m nebo s naložením na dopravní prostředek ručně živičných, o tl. vrstvy přes 50 do 100 mm
|  |  |  | Výkaz výměr: | odstarnění stávajícího asfaltu - pro zelenou plochu |  | 0
[5 empty] | 30,5 |  | 30.5
[5 empty] | odstarnění stávajícího asfaltu - chodníky areál |  | 0
[5 empty] | 54,5 |  | 54.5
[5 empty] | odstarnění stávajícího asfaltu - přípojka vody chodník venek |  | 0
[5 empty] | 4,5 |  | 4.5
[5 empty] | odstarnění stávajícího asfaltu - přípojka vody ulice venek |  | 0
[5 empty] | 4,5 |  | 4.5
[5 empty] | odstarnění stávajícího asfaltu - přípojka kanalizace chodník venek |  | 0
[5 empty] | 4,5 |  | 4.5
[5 empty] | odstarnění stávajícího asfaltu - přípojka kanalizace ulice venek |  | 0
[5 empty] | 10,5 |  | 10.5
|  | 286 | SP | 113107032 | Odstranění podkladu z betonu prostého tl přes 150 do 300 mm při překopech ručně | m2 | 109 | 0 | 0 |  | 0 | 0.525 | 57.225 | 21 | 0 | 0 |  | URS-2025-II.pol | 1
|  |  |  | Plný popis: | Odstranění podkladů nebo krytů při překopech inženýrských sítí s přemístěním hmot na skládku ve vzdálenosti do 3 m nebo s naložením na dopravní prostředek ručně z betonu prostého, o tl. vrstvy přes 150 do 300 mm | [14 empty] | Odstranění podkladů nebo krytů při překopech inženýrských sítí s přemístěním hmot na skládku ve vzdálenosti do 3 m nebo s naložením na dopravní prostředek ručně z betonu prostého, o tl. vrstvy přes 150 do 300 mm
|  |  |  | Výkaz výměr: | odstarnění stávajícího konstrukční vrstvy vozovky z betonu |  | 0
[5 empty] | pro zelenou plochu |  | 0
[5 empty] | 30,5 |  | 30.5
[5 empty] | chodníky areál |  | 0
[5 empty] | 54,5 |  | 54.5
[5 empty] | přípojka vody chodník venek |  | 0
[5 empty] | 4,5 |  | 4.5
[5 empty] | přípojka vody ulice venek |  | 0
[5 empty] | 4,5 |  | 4.5
[5 empty] | odstarnění stávajícího asfaltu - přípojka kanalizace chodník venek |  | 0
[5 empty] | 4,5 |  | 4.5
[5 empty] | odstarnění stávajícího asfaltu - přípojka kanalizace ulice venek |  | 0
[5 empty] | 10,5 |  | 10.5
|  | 287 | SP | 113201112 | Vytrhání obrub silničních ležatých | m | 77.3 | 0 | 0 |  | 0 | 0.29 | 22.417 | 21 | 0 | 0 |  | URS-2025-II.pol | 1
|  |  |  | Plný popis: | Vytrhání obrub s vybouráním lože, s přemístěním hmot na skládku na vzdálenost do 3 m nebo s naložením na dopravní prostředek silničních ležatých | [14 empty] | Vytrhání obrub s vybouráním lože, s přemístěním hmot na skládku na vzdálenost do 3 m nebo s naložením na dopravní prostředek silničních ležatých
|  |  |  | Výkaz výměr: | odstarnění stávajícíhího obrubníku |  | 0
[5 empty] | pro zelenou plochu |  | 0
[5 empty] | 10,3 |  | 10.3
[5 empty] | chodníky areál |  | 0
[5 empty] | 16,5*2+8,2*2+0,8+1,3 |  | 51.5
[5 empty] | přípojka vody chodník venek |  | 0
[5 empty] | 1,5 |  | 1.5
[5 empty] | přípojka vody - parkovací stání areál |  | 0
[5 empty] | 12,5 |  | 12.5
[5 empty] | přípojka vody chodník venek |  | 0
[5 empty] | 1,5 |  | 1.5
|  | 288 | SP | 113311121 | Odstranění geotextilií v komunikacích | m2 | 149 | 0 | 0 |  | 0 | 0.0008 | 0.1192 | 21 | 0 | 0 |  | URS-2025-II.pol | 1
|  |  |  | Plný popis: | Odstranění geosyntetik s uložením na vzdálenost do 20 m nebo naložením na dopravní prostředek geotextilie | [14 empty] | Odstranění geosyntetik s uložením na vzdálenost do 20 m nebo naložením na dopravní prostředek geotextilie
|  |  |  | Výkaz výměr: | odstarnění stávajícího asfaltu - pro zelenou plochu |  | 0
[5 empty] | 30,5 |  | 30.5
[5 empty] | odstarnění stávajícího asfaltu - chodníky areál |  | 0
[5 empty] | 54,5 |  | 54.5
[5 empty] | odstarnění stávajícího asfaltu - přípojka vody chodník venek |  | 0
[5 empty] | 4,5 |  | 4.5
[5 empty] | odstarnění stávajícího asfaltu - přípojka vody ulice venek |  | 0
[5 empty] | 4,5 |  | 4.5
[5 empty] | parkovací stání |  | 0
[5 empty] | 40 |  | 40
[5 empty] | odstarnění stávajícího asfaltu - přípojka kanalizace chodník venek |  | 0
[5 empty] | 4,5 |  | 4.5
[5 empty] | odstarnění stávajícího asfaltu - přípojka kanalizace ulice venek |  | 0
[5 empty] | 10,5 |  | 10.5
|  | 289 | SP | 113107123 | Odstranění podkladu z kameniva drceného tl přes 200 do 300 mm ručně | m2 | 149 | 0 | 0 |  | 0 | 0.34 | 50.66 | 21 | 0 | 0 |  | URS-2025-II.pol | 1
|  |  |  | Plný popis: | Odstranění podkladů nebo krytů ručně s přemístěním hmot na skládku na vzdálenost do 3 m nebo s naložením na dopravní prostředek z kameniva hrubého drceného, o tl. vrstvy přes 200 do 300 mm | [14 empty] | Odstranění podkladů nebo krytů ručně s přemístěním hmot na skládku na vzdálenost do 3 m nebo s naložením na dopravní prostředek z kameniva hrubého drceného, o tl. vrstvy přes 200 do 300 mm
|  |  |  | Výkaz výměr: | odstarnění stávajícího asfaltu - pro zelenou plochu |  | 0
[5 empty] | 30,5 |  | 30.5
[5 empty] | odstarnění stávajícího asfaltu - chodníky areál |  | 0
[5 empty] | 54,5 |  | 54.5
[5 empty] | odstarnění stávajícího asfaltu - přípojka vody chodník venek |  | 0
[5 empty] | 4,5 |  | 4.5
[5 empty] | odstarnění stávajícího asfaltu - přípojka vody ulice venek |  | 0
[5 empty] | 4,5 |  | 4.5
[5 empty] | parkovací stání |  | 0
[5 empty] | 40 |  | 40
[5 empty] | odstarnění stávajícího asfaltu - přípojka kanalizace chodník venek |  | 0
[5 empty] | 4,5 |  | 4.5
[5 empty] | odstarnění stávajícího asfaltu - přípojka kanalizace ulice venek |  | 0
[5 empty] | 10,5 |  | 10.5
|  | 290 | SP | 113107124 | Odstranění podkladu z kameniva drceného tl přes 300 do 400 mm ručně | m2 | 85.5 | 0 | 0 |  | 0 | 0.58 | 49.59 | 21 | 0 | 0 |  | URS-2025-II.pol | 1
|  |  |  | Plný popis: | Odstranění podkladů nebo krytů ručně s přemístěním hmot na skládku na vzdálenost do 3 m nebo s naložením na dopravní prostředek z kameniva hrubého drceného, o tl. vrstvy přes 300 do 400 mm | [14 empty] | Odstranění podkladů nebo krytů ručně s přemístěním hmot na skládku na vzdálenost do 3 m nebo s naložením na dopravní prostředek z kameniva hrubého drceného, o tl. vrstvy přes 300 do 400 mm
|  |  |  | Výkaz výměr: | odstarnění stávajícího asfaltu - pro zelenou plochu |  | 0
[5 empty] | 30,5 |  | 30.5
[5 empty] | odstarnění stávajícího asfaltu - přípojka vody ulice venek |  | 0
[5 empty] | 4,5 |  | 4.5
[5 empty] | parkovací stání |  | 0
[5 empty] | 40 |  | 40
[5 empty] | odstarnění stávajícího asfaltu - přípojka kanalizace ulice venek |  | 0
[5 empty] | 10,5 |  | 10.5
|  | 291 | SP | 919112114 | Řezání dilatačních spár š 4 mm hl přes 90 do 100 mm příčných nebo podélných v živičném krytu | m | 55.9 | 0 | 0 | 1e-05 | 0.000559 |  | 0 | 21 | 0 | 0 |  | URS-2025-II.pol | 1
|  |  |  | Plný popis: | Řezání dilatačních spár v živičném krytu příčných nebo podélných, šířky 4 mm, hloubky přes 90 do 100 mm | [14 empty] | Řezání dilatačních spár v živičném krytu příčných nebo podélných, šířky 4 mm, hloubky přes 90 do 100 mm
|  |  |  | Výkaz výměr: | zaříznutí asfaltu pro bourání |  | 0
[5 empty] | odstarnění stávajícího asfaltu - pro zelenou plochu |  | 0
[5 empty] | 15+2 |  | 17
[5 empty] | odstarnění stávajícího asfaltu - chodníky areál |  | 0
[5 empty] | 3,3 |  | 3.3
[5 empty] | odstarnění stávajícího asfaltu - přípojka vody chodník venek |  | 0
[5 empty] | 2,3*2 |  | 4.6
[5 empty] | odstarnění stávajícího asfaltu - přípojka vody ulice venek |  | 0
[5 empty] | 2,8*2+1,2 |  | 6.8
[5 empty] | odstarnění stávajícího asfaltu - přípojka kanalizace chodník venek |  | 0
[5 empty] | 2,3*2 |  | 4.6
[5 empty] | odstarnění stávajícího asfaltu - přípojka kanalizace ulice venek |  | 0
[5 empty] | 9,2*2+1,2 |  | 19.6
stavba/SO 03/099 | 3 |  | Oddíl |  | 099: Přesun hmot HSV |  |  |  | 0 |  | 0 |  | 0 |  | 0 | 0 |  |  | 8
stavba/SO 03/099/0997 | 4 |  | Pododdíl |  | 0997: Doprava suti a vybouraných hmot |  |  |  | 0 |  | 0 |  | 0 |  | 0 | 0 |  |  | 8
|  | 292 | SP | 997221131 | Vodorovná doprava vybouraných hmot nošením do 50 m | t | 206.191 | 0 | 0 |  | 0 |  | 0 | 21 | 0 | 0 |  | URS-2025-II.pol | 1
|  |  |  | Plný popis: | Vnitrostaveništní doprava suti a vybouraných hmot vodorovně do 50 m svisle ručně pro budovy a haly výšky do 6 m | [14 empty] | Vnitrostaveništní doprava suti a vybouraných hmot vodorovně do 50 m svisle ručně pro budovy a haly výšky do 6 m
|  | 293 | SP | 997221141 | Vodorovná doprava suti ze sypkých materiálů stavebním kolečkem do 50 m | t | 206.191 | 0 | 0 |  | 0 |  | 0 | 21 | 0 | 0 |  | URS-2025-II.pol | 1
|  |  |  | Plný popis: | Vnitrostaveništní doprava suti a vybouraných hmot vodorovně do 50 m svisle ručně pro budovy a haly výšky do 6 m | [14 empty] | Vnitrostaveništní doprava suti a vybouraných hmot vodorovně do 50 m svisle ručně pro budovy a haly výšky do 6 m
|  | 294 | SP | 997013501 | Odvoz suti a vybouraných hmot na skládku nebo meziskládku do 1 km se složením | t | 206.191 | 0 | 0 |  | 0 |  | 0 | 21 | 0 | 0 |  | URS-2025-II.pol | 1
|  |  |  | Plný popis: | Odvoz suti a vybouraných hmot na skládku nebo meziskládku se složením, na vzdálenost do 1 km | [14 empty] | Odvoz suti a vybouraných hmot na skládku nebo meziskládku se složením, na vzdálenost do 1 km
|  | 295 | SP | 997013509 | Příplatek k odvozu suti a vybouraných hmot na skládku ZKD 1 km přes 1 km | t | 3917.629 | 0 | 0 |  | 0 |  | 0 | 21 | 0 | 0 |  | URS-2025-II.pol | 1
|  |  |  | Plný popis: | Odvoz suti a vybouraných hmot na skládku nebo meziskládku se složením, na vzdálenost Příplatek k ceně za každý další i započatý 1 km přes 1 km | [14 empty] | Odvoz suti a vybouraných hmot na skládku nebo meziskládku se složením, na vzdálenost Příplatek k ceně za každý další i započatý 1 km přes 1 km
|  |  |  | Výkaz výměr: | 20 km |  | 0
[5 empty] | 19*206,191 |  | 3917.629
0
|  | 296 | SP | 997013631 | Poplatek za uložení na skládce (skládkovné) stavebního odpadu směsného kód odpadu 17 09 04 | t | 2.319 | 0 | 0 |  | 0 |  | 0 | 21 | 0 | 0 |  | URS-2025-II.pol | 1
|  |  |  | Plný popis: | Poplatek za uložení stavebního odpadu na skládce (skládkovné) směsného stavebního a demoličního zatříděného do Katalogu odpadů pod kódem 17 09 04 | [14 empty] | Poplatek za uložení stavebního odpadu na skládce (skládkovné) směsného stavebního a demoličního zatříděného do Katalogu odpadů pod kódem 17 09 04
|  |  |  | Výkaz výměr: | suť plastové zatravnováky; 2,2 |  | 2.2
[5 empty] | suť geotextýlie ; 0,119 |  | 0.119
|  | 297 | SP | 997013655 | Poplatek za uložení na skládce (skládkovné) zeminy a kamení kód odpadu 17 05 04 | t | 100.25 | 0 | 0 |  | 0 |  | 0 | 21 | 0 | 0 |  | URS-2025-II.pol | 1
|  |  |  | Plný popis: | Poplatek za uložení stavebního odpadu na skládce (skládkovné) směsného stavebního a demoličního zatříděného do Katalogu odpadů pod kódem 17 09 04 | [14 empty] | Poplatek za uložení stavebního odpadu na skládce (skládkovné) směsného stavebního a demoličního zatříděného do Katalogu odpadů pod kódem 17 09 04
|  |  |  | Výkaz výměr: | 50.66 |  | 50.66
[5 empty] | 49.59 |  | 49.59
|  | 298 | SP | 997013645 | Poplatek za uložení na skládce (skládkovné) odpadu asfaltového bez dehtu kód odpadu 17 03 02 | t | 23.98 | 0 | 0 |  | 0 |  | 0 | 21 | 0 | 0 |  | URS-2025-II.pol | 1
|  |  |  | Plný popis: | Poplatek za uložení stavebního odpadu na skládce (skládkovné) směsného stavebního a demoličního zatříděného do Katalogu odpadů pod kódem 17 09 04 | [14 empty] | Poplatek za uložení stavebního odpadu na skládce (skládkovné) směsného stavebního a demoličního zatříděného do Katalogu odpadů pod kódem 17 09 04
|  |  |  | Výkaz výměr: | 23.98 |  | 23.98
0
|  | 299 | SP | 997013601 | Poplatek za uložení na skládce (skládkovné) stavebního odpadu betonového kód odpadu 17 01 01 | t | 79.642 | 0 | 0 |  | 0 |  | 0 | 21 | 0 | 0 |  | URS-2025-II.pol | 1
|  |  |  | Plný popis: | Poplatek za uložení stavebního odpadu na skládce (skládkovné) směsného stavebního a demoličního zatříděného do Katalogu odpadů pod kódem 17 09 04 | [14 empty] | Poplatek za uložení stavebního odpadu na skládce (skládkovné) směsného stavebního a demoličního zatříděného do Katalogu odpadů pod kódem 17 09 04
|  |  |  | Výkaz výměr: | 57,225+22,417 |  | 79.642
0
stavba/SO 03/VRN | 3 |  | Oddíl |  | VRN: Vedlejší rozpočtové náklady |  |  |  | 0 |  | 0 |  | 0 |  | 0 | 0 |  |  | 3
stavba/SO 03/VRN/VRN. | 4 |  | Pododdíl |  | VRN.: Vedlejší rozpočtové náklady |  |  |  | 0 |  | 0 |  | 0 |  | 0 | 0 |  |  | 3
|  | 301 | ON | 04 | Mimostaveništní doprava | % | 2.5 | 0 | 0 |  | 0 |  | 0 | 21 | 0 | 0 |  | URS-2025-II.pol | 1
|  |  |  | Plný popis: | --- | [14 empty] | ---
|  | 302 | ON | 07 | Zařízení staveniště | % | 2 | 0 | 0 |  | 0 |  | 0 | 21 | 0 | 0 |  | URS-2025-II.pol | 1
|  |  |  | Plný popis: | --- | [14 empty] | ---
|  | 303 | ON | 05 | Mimořádně ztížené dopravní podmínky | % | 2 | 0 | 0 |  | 0 |  | 0 | 21 | 0 | 0 |  | URS-2025-II.pol | 1
|  |  |  | Plný popis: | --- | [14 empty] | ---
stavba/SO 04 | 2 |  | Objekt |  | SO 04: OBNOVA POVRCHŮ - VENKY |  |  |  | 0 |  | 63.1363 |  | 0 |  | 0 | 0 |  |  | 40
stavba/SO 04/001 | 3 |  | Oddíl |  | 001: Zemní práce |  |  |  | 0 |  | 25.706 |  | 0 |  | 0 | 0 |  |  | 12
stavba/SO 04/001/0016 | 4 |  | Pododdíl |  | 0016: Přemístění výkopku |  |  |  | 0 |  | 0 |  | 0 |  | 0 | 0 |  |  | 5
|  | 304 | SP | 162211321 | Vodorovné přemístění výkopku z horniny třídy těžitelnosti II skupiny 4 a 5 stavebním kolečkem do 10 m | m3 | 36.25 | 0 | 0 |  | 0 |  | 0 | 21 | 0 | 0 |  | URS-2025-II.pol | 1
|  |  |  | Plný popis: | Vodorovné přemístění výkopku nebo sypaniny stavebním kolečkem s vyprázdněním kolečka na hromady nebo do dopravního prostředku na vzdálenost do 10 m z horniny třídy těžitelnosti II, skupiny 4 a 5 | [14 empty] | Vodorovné přemístění výkopku nebo sypaniny stavebním kolečkem s vyprázdněním kolečka na hromady nebo do dopravního prostředku na vzdálenost do 10 m z horniny třídy těžitelnosti II, skupiny 4 a 5
|  |  |  | Výkaz výměr: | zemina |  | 0
[5 empty] | 15,15 |  | 15.15
[5 empty] | ornice |  | 0
[5 empty] | 105,5*0,2 |  | 21.1
|  | 305 | SP | 162211329 | Příplatek k vodorovnému přemístění výkopku z horniny třídy těžitelnosti II skupiny 4 a 5 stavebním kolečkem za každých dalších 10 m | m3 | 145 | 0 | 0 |  | 0 |  | 0 | 21 | 0 | 0 |  | URS-2025-II.pol | 1
|  |  |  | Plný popis: | Vodorovné přemístění výkopku nebo sypaniny stavebním kolečkem s vyprázdněním kolečka na hromady nebo do dopravního prostředku na vzdálenost do 10 m Příplatek za každých dalších 10 m k ceně -1321 | [14 empty] | Vodorovné přemístění výkopku nebo sypaniny stavebním kolečkem s vyprázdněním kolečka na hromady nebo do dopravního prostředku na vzdálenost do 10 m Příplatek za každých dalších 10 m k ceně -1321
|  |  |  | Výkaz výměr: | zemina |  | 0
[5 empty] | 15,15*4 |  | 60.6
[5 empty] | ornice |  | 0
[5 empty] | 105,5*0,2*4 |  | 84.4
|  | 306 | SP | 167111102 | Nakládání výkopku z hornin třídy těžitelnosti II skupiny 4 a 5 ručně | m3 | 36.25 | 0 | 0 |  | 0 |  | 0 | 21 | 0 | 0 |  | URS-2025-II.pol | 1
|  |  |  | Plný popis: | Nakládání, skládání a překládání neulehlého výkopku nebo sypaniny ručně nakládání, z hornin třídy těžitelnosti II, skupiny 4 a 5 | [14 empty] | Nakládání, skládání a překládání neulehlého výkopku nebo sypaniny ručně nakládání, z hornin třídy těžitelnosti II, skupiny 4 a 5
|  |  |  | Výkaz výměr: | zemina |  | 0
[5 empty] | 15,15 |  | 15.15
[5 empty] | ornice |  | 0
[5 empty] | 105,5*0,2 |  | 21.1
|  | 307 | SP | 167111122 | Skládání nebo překládání výkopku z horniny třídy těžitelnosti II skupiny 4 a 5 ručně | m3 | 36.25 | 0 | 0 |  | 0 |  | 0 | 21 | 0 | 0 |  | URS-2025-II.pol | 1
|  |  |  | Plný popis: | Nakládání, skládání a překládání neulehlého výkopku nebo sypaniny ručně skládání nebo překládání, z hornin třídy těžitelnosti II, skupiny 4 a 5 | [14 empty] | Nakládání, skládání a překládání neulehlého výkopku nebo sypaniny ručně skládání nebo překládání, z hornin třídy těžitelnosti II, skupiny 4 a 5
|  |  |  | Výkaz výměr: | zemina |  | 0
[5 empty] | 15,15 |  | 15.15
[5 empty] | ornice |  | 0
[5 empty] | 105,5*0,2 |  | 21.1
|  | 308 | SP | 166111111 | Přehození neulehlého výkopku z horniny třídy těžitelnosti II skupiny 4 a 5 ručně | m3 | 72.5 | 0 | 0 |  | 0 |  | 0 | 21 | 0 | 0 |  | URS-2025-II.pol | 1
|  |  |  | Plný popis: | Přehození neulehlého výkopku ručně z horniny třídy těžitelnosti II, skupiny 4 a 5 | [14 empty] | Přehození neulehlého výkopku ručně z horniny třídy těžitelnosti II, skupiny 4 a 5
|  |  |  | Výkaz výměr: | zemina |  | 0
[5 empty] | 15,15*2 |  | 30.3
[5 empty] | ornice |  | 0
[5 empty] | 105,5*0,2*2 |  | 42.2
stavba/SO 04/001/0017 | 4 |  | Pododdíl |  | 0017: Konstrukce ze zemin |  |  |  | 0 |  | 0 |  | 0 |  | 0 | 0 |  |  | 2
|  | 309 | SP | 174211101 | Zásyp jam, šachet rýh nebo kolem objektů sypaninou bez zhutnění ručně | m3 | 15.15 | 0 | 0 |  | 0 |  | 0 | 21 | 0 | 0 |  | URS-2025-II.pol | 1
|  |  |  | Plný popis: | Zásyp sypaninou z jakékoliv horniny ručně s uložením výkopku ve vrstvách bez zhutnění jam, šachet, rýh nebo kolem objektů v těchto vykopávkách | [14 empty] | Zásyp sypaninou z jakékoliv horniny ručně s uložením výkopku ve vrstvách bez zhutnění jam, šachet, rýh nebo kolem objektů v těchto vykopávkách
|  |  |  | Výkaz výměr: | zásyp po bourání - zelená plocha |  | 0
[5 empty] | 30,5*0,3 |  | 9.15
[5 empty] | zásyp pod trávníky areál |  | 0
[5 empty] | 30*0,2 |  | 6
|  | 310 | SP | 174111109 | Příplatek k zásypu za ruční prohození sypaniny sítem | m3 | 15.15 | 0 | 0 |  | 0 |  | 0 | 21 | 0 | 0 |  | URS-2025-II.pol | 1
|  |  |  | Plný popis: | Zásyp sypaninou z jakékoliv horniny ručně Příplatek k ceně za prohození sypaniny sítem | [14 empty] | Zásyp sypaninou z jakékoliv horniny ručně Příplatek k ceně za prohození sypaniny sítem
|  |  |  | Výkaz výměr: | zásyp po bourání - zelená plocha |  | 0
[5 empty] | 30,5*0,3 |  | 9.15
[5 empty] | zásyp pod trávníky areál |  | 0
[5 empty] | 25*0,2 |  | 5
stavba/SO 04/001/0018 | 4 |  | Pododdíl |  | 0018: Povrchové úpravy terénu |  |  |  | 0 |  | 25.706 |  | 0 |  | 0 | 0 |  |  | 5
|  | 311 | SP | 181911102 | Úprava pláně v hornině třídy těžitelnosti I skupiny 1 až 2 se zhutněním ručně | m2 | 118.5 | 0 | 0 |  | 0 |  | 0 | 21 | 0 | 0 |  | URS-2025-II.pol | 1
|  |  |  | Plný popis: | Úprava pláně vyrovnáním výškových rozdílů ručně v hornině třídy těžitelnosti I skupiny 1 a 2 se zhutněním | [14 empty] | Úprava pláně vyrovnáním výškových rozdílů ručně v hornině třídy těžitelnosti I skupiny 1 a 2 se zhutněním
|  |  |  | Výkaz výměr: | pláň zatravňovací panely plastové |  | 0
[5 empty] | 40 |  | 40
[5 empty] | pláň chodníky areál |  | 0
[5 empty] | 54,5 |  | 54.5
[5 empty] | pláň chodník přípojka vody |  | 0
[5 empty] | 4,5 |  | 4.5
[5 empty] | pláň ulice - přípojka vody |  | 0
[5 empty] | 4,5 |  | 4.5
[5 empty] | pláň chodník - přípojka kanalizace chodník venek |  | 0
[5 empty] | 4,5 |  | 4.5
[5 empty] | pláň ulice - přípojka kanalizace ulice venek |  | 0
[5 empty] | 10,5 |  | 10.5
|  | 312 | SP | 181311103 | Rozprostření ornice tl vrstvy do 200 mm v rovině nebo ve svahu do 1:5 ručně | m2 | 100.5 | 0 | 0 |  | 0 |  | 0 | 21 | 0 | 0 |  | URS-2025-II.pol | 1
|  |  |  | Plný popis: | Rozprostření a urovnání ornice v rovině nebo ve svahu sklonu do 1:5 ručně při souvislé ploše, tl. vrstvy do 200 mm | [14 empty] | Rozprostření a urovnání ornice v rovině nebo ve svahu sklonu do 1:5 ručně při souvislé ploše, tl. vrstvy do 200 mm
|  |  |  | Výkaz výměr: | zásyp po bourání - zelená plocha |  | 0
[5 empty] | 30,5 |  | 30.5
[5 empty] | zásyp pod trávníky areál |  | 0
[5 empty] | 30 |  | 30
[5 empty] | parkovací stání |  | 0
[5 empty] | 40 |  | 40
|  | 313 | SP | 181411161 | Založení trávníku zatravňovací textilií včetně textilie pl do 1000 m2 v rovině a ve svahu do 1:5 | m2 | 100.5 | 0 | 0 | 8e-05 | 0.00804 |  | 0 | 21 | 0 | 0 |  | URS-2025-II.pol | 1
|  |  |  | Plný popis: | Založení trávníku na půdě předem připravené plochy do 1000 m2 zatravňovací textilií v rovině nebo na svahu do 1:5 | [14 empty] | Založení trávníku na půdě předem připravené plochy do 1000 m2 zatravňovací textilií v rovině nebo na svahu do 1:5
|  |  |  | Výkaz výměr: | zásyp po bourání - zelená plocha |  | 0
[5 empty] | 30,5 |  | 30.5
[5 empty] | zásyp pod trávníky areál |  | 0
[5 empty] | 30 |  | 30
[5 empty] | parkovací stání |  | 0
[5 empty] | 40 |  | 40
|  | 314 | H | 00570010 | koberec travní | m2 | 100.5 | 0 | 0 | 0.02 | 2.01 |  | 0 | 21 | 0 | 0 |  | URS-2025-II.pol | 1
|  |  |  | Plný popis: | --- | [14 empty] | ---
|  |  |  | Výkaz výměr: | zásyp po bourání - zelená plocha |  | 0
[5 empty] | 30,5 |  | 30.5
[5 empty] | zásyp pod trávníky areál |  | 0
[5 empty] | 30 |  | 30
[5 empty] | parkovací stání |  | 0
[5 empty] | 40 |  | 40
|  | 315 | H | 10364101 | zemina pro terénní úpravy - ornice | t | 23.688 | 0 | 0 | 1 | 23.688 |  | 0 | 21 | 0 | 0 |  | URS-2025-II.pol | 1
|  |  |  | Plný popis: | --- | [14 empty] | ---
|  |  |  | Výkaz výměr: | (100,5-40)*0,2*1,05*1,6 |  | 20.328
[5 empty] | 40*0,05*1,05*1,6 |  | 3.36
stavba/SO 04/005 | 3 |  | Oddíl |  | 005: Komunikace pozemní |  |  |  | 0 |  | 17.0789 |  | 0 |  | 0 | 0 |  |  | 11
stavba/SO 04/005/0056 | 4 |  | Pododdíl |  | 0056: Podkladní vrstvy komunikací |  |  |  | 0 |  | 0 |  | 0 |  | 0 | 0 |  |  | 4
|  | 316 | SP | 564770101 | Podklad nebo kryt z kameniva hrubého drceného vel. 16-32 mm plochy do 100 m2 tl 250 mm | m2 | 114 | 0 | 0 |  | 0 |  | 0 | 21 | 0 | 0 |  | URS-2025-II.pol | 1
|  |  |  | Plný popis: | Podklad nebo kryt z kameniva hrubého drceného vel. 16-32 mm s rozprostřením a zhutněním plochy jednotlivě do 100 m2, po zhutnění tl. 250 mm | [14 empty] | Podklad nebo kryt z kameniva hrubého drceného vel. 16-32 mm s rozprostřením a zhutněním plochy jednotlivě do 100 m2, po zhutnění tl. 250 mm
|  |  |  | Výkaz výměr: | pláň zatravňovací panely plastové |  | 0
[5 empty] | 40 |  | 40
[5 empty] | pláň chodníky areál |  | 0
[5 empty] | 54,5 |  | 54.5
[5 empty] | pláň chodník přípojka vody |  | 0
[5 empty] | 4,5 |  | 4.5
[5 empty] | pláň chodník - přípojka kanalizace chodník venek |  | 0
[5 empty] | 4,5 |  | 4.5
[5 empty] | pláň ulice - přípojka kanalizace ulice venek |  | 0
[5 empty] | 10,5 |  | 10.5
|  | 317 | SP | 564782111 | Podklad z vibrovaného štěrku VŠ tl 300 mm | m2 | 15 | 0 | 0 |  | 0 |  | 0 | 21 | 0 | 0 |  | URS-2025-II.pol | 1
|  |  |  | Plný popis: | Podklad nebo kryt z vibrovaného štěrku VŠ s rozprostřením, vlhčením a zhutněním, po zhutnění tl. 300 mm | [14 empty] | Podklad nebo kryt z vibrovaného štěrku VŠ s rozprostřením, vlhčením a zhutněním, po zhutnění tl. 300 mm
|  |  |  | Výkaz výměr: | pláň ulice - přípojka vody |  | 0
[5 empty] | 4,5 |  | 4.5
[5 empty] | pláň ulice - přípojka kanalizace ulice venek |  | 0
[5 empty] | 10,5 |  | 10.5
|  | 318 | SP | 564201011 | Podklad nebo podsyp ze štěrkopísku ŠP plochy do 100 m2 tl 40 mm | m2 | 54.5 | 0 | 0 |  | 0 |  | 0 | 21 | 0 | 0 |  | URS-2025-II.pol | 1
|  |  |  | Plný popis: | Podklad nebo podsyp ze štěrkopísku ŠP s rozprostřením, vlhčením a zhutněním plochy jednotlivě do 100 m2, po zhutnění tl. 40 mm | [14 empty] | Podklad nebo podsyp ze štěrkopísku ŠP s rozprostřením, vlhčením a zhutněním plochy jednotlivě do 100 m2, po zhutnění tl. 40 mm
|  |  |  | Výkaz výměr: | pláň chodníky areál |  | 0
[5 empty] | 54,5 |  | 54.5
|  | 319 | SP | 567133111 | Podklad ze směsi stmelené cementem SC C 5/6 (KSC II) tl 160 mm | m2 | 24 | 0 | 0 |  | 0 |  | 0 | 21 | 0 | 0 |  | URS-2025-II.pol | 1
|  |  |  | Plný popis: | Podklad ze směsi stmelené cementem SC bez dilatačních spár, s rozprostřením a zhutněním SC C 5/6 (KSC II), po zhutnění tl. 160 mm | [14 empty] | Podklad ze směsi stmelené cementem SC bez dilatačních spár, s rozprostřením a zhutněním SC C 5/6 (KSC II), po zhutnění tl. 160 mm
|  |  |  | Výkaz výměr: | pláň chodník přípojka vody |  | 0
[5 empty] | 4,5 |  | 4.5
[5 empty] | pláň ulice - přípojka vody |  | 0
[5 empty] | 4,5 |  | 4.5
[5 empty] | pláň chodník - přípojka kanalizace chodník venek |  | 0
[5 empty] | 4,5 |  | 4.5
[5 empty] | pláň ulice - přípojka kanalizace ulice venek |  | 0
[5 empty] | 10,5 |  | 10.5
stavba/SO 04/005/0057 | 4 |  | Pododdíl |  | 0057: Kryty pozemních komunikací z kameniva a živičné |  |  |  | 0 |  | 0.4512 |  | 0 |  | 0 | 0 |  |  | 4
|  | 320 | SP | 578142115 | Litý asfalt MA 8 (LAJ) tl 40 mm š do 3 m z nemodifikovaného asfaltu | m2 | 39 | 0 | 0 |  | 0 |  | 0 | 21 | 0 | 0 |  | URS-2025-II.pol | 1
|  |  |  | Plný popis: | Litý asfalt MA 8 (LAJ) s rozprostřením z nemodifikovaného asfaltu v pruhu šířky do 3 m tl. 40 mm | [14 empty] | Litý asfalt MA 8 (LAJ) s rozprostřením z nemodifikovaného asfaltu v pruhu šířky do 3 m tl. 40 mm
|  |  |  | Výkaz výměr: | pláň chodník přípojka vody |  | 0
[5 empty] | 4,5 |  | 4.5
[5 empty] | pláň ulice - přípojka vody |  | 0
[5 empty] | 4,5 *2 |  | 9
[5 empty] | pláň chodník - přípojka kanalizace chodník venek |  | 0
[5 empty] | 4,5 |  | 4.5
[5 empty] | pláň ulice - přípojka kanalizace ulice venek |  | 0
[5 empty] | 10,5*2 |  | 21
|  | 321 | SP | 578901113 | Zdrsňovací posyp litého asfaltu v množství 8 kg/m2 | m2 | 24 | 0 | 0 | 0.0188 | 0.4512 |  | 0 | 21 | 0 | 0 |  | URS-2025-II.pol | 1
|  |  |  | Plný popis: | Zdrsňovací posyp litého asfaltu z kameniva drobného drceného obaleného asfaltem se zaválcováním a s odstraněním přebytečného materiálu z povrchu, v množství 8 kg/m2 | [14 empty] | Zdrsňovací posyp litého asfaltu z kameniva drobného drceného obaleného asfaltem se zaválcováním a s odstraněním přebytečného materiálu z povrchu, v množství 8 kg/m2
|  |  |  | Výkaz výměr: | pláň chodník přípojka vody |  | 0
[5 empty] | 4,5 |  | 4.5
[5 empty] | pláň ulice - přípojka vody |  | 0
[5 empty] | 4,5 |  | 4.5
[5 empty] | pláň chodník - přípojka kanalizace chodník venek |  | 0
[5 empty] | 4,5 |  | 4.5
[5 empty] | pláň ulice - přípojka kanalizace ulice venek |  | 0
[5 empty] | 10,5 |  | 10.5
|  | 322 | SP | 573111113 | Postřik živičný infiltrační s posypem z asfaltu množství 1,5 kg/m2 | m2 | 24 | 0 | 0 |  | 0 |  | 0 | 21 | 0 | 0 |  | URS-2025-II.pol | 1
|  |  |  | Plný popis: | Postřik infiltrační PI z asfaltu silničního s posypem kamenivem, v množství 1,50 kg/m2 | [14 empty] | Postřik infiltrační PI z asfaltu silničního s posypem kamenivem, v množství 1,50 kg/m2
|  |  |  | Výkaz výměr: | pláň chodník přípojka vody |  | 0
[5 empty] | 4,5 |  | 4.5
[5 empty] | pláň ulice - přípojka vody |  | 0
[5 empty] | 4,5 |  | 4.5
[5 empty] | pláň chodník - přípojka kanalizace chodník venek |  | 0
[5 empty] | 4,5 |  | 4.5
[5 empty] | pláň ulice - přípojka kanalizace ulice venek |  | 0
[5 empty] | 10,5 |  | 10.5
|  | 323 | SP | 573211108 | Postřik živičný spojovací z asfaltu v množství 0,40 kg/m2 | m2 | 24 | 0 | 0 |  | 0 |  | 0 | 21 | 0 | 0 |  | URS-2025-II.pol | 1
|  |  |  | Plný popis: | Postřik spojovací PS bez posypu kamenivem z asfaltu silničního, v množství 0,40 kg/m2 | [14 empty] | Postřik spojovací PS bez posypu kamenivem z asfaltu silničního, v množství 0,40 kg/m2
|  |  |  | Výkaz výměr: | pláň chodník přípojka vody |  | 0
[5 empty] | 4,5 |  | 4.5
[5 empty] | pláň ulice - přípojka vody |  | 0
[5 empty] | 4,5 |  | 4.5
[5 empty] | pláň chodník - přípojka kanalizace chodník venek |  | 0
[5 empty] | 4,5 |  | 4.5
[5 empty] | pláň ulice - přípojka kanalizace ulice venek |  | 0
[5 empty] | 10,5 |  | 10.5
|  |  |  | Plný popis: | Kladení dlažby z betonových zámkových dlaždic komunikací pro pěší ručně s ložem z kameniva těženého nebo drceného tl. do 40 mm, s vyplněním spár s dvojitým hutněním, vibrováním a se smetením přebytečného materiálu na krajnici tl. 60 mm skupiny A, pro plochy do 50 m2 | [14 empty] | Kladení dlažby z betonových zámkových dlaždic komunikací pro pěší ručně s ložem z kameniva těženého nebo drceného tl. do 40 mm, s vyplněním spár s dvojitým hutněním, vibrováním a se smetením přebytečného materiálu na krajnici tl. 60 mm skupiny A, pro plochy do 50 m2
|  |  |  | Výkaz výměr: | pláň chodníky areál |  | 0
[5 empty] | 54,5 |  | 54.5
|  | 325 | H | 59245018 | dlažba skladebná betonová 200x100mm tl 60mm přírodní | m2 | 59.95 | 0 | 0 | 0.182 | 10.9109 |  | 0 | 21 | 0 | 0 |  | URS-2025-II.pol | 1
|  |  |  | Plný popis: | --- | [14 empty] | ---
|  |  |  | Výkaz výměr: | pláň chodníky areál |  | 0
[5 empty] | 54,5 |  | 54.5
|  |  |  | Ztratné: | 10 |  | 5.45
|  | 326 | SP | 593532111 | Kladení dlažby z plastových vegetačních dlaždic pozemních komunikací se zámkem tl 60 mm pl do 50 m2 | m2 | 40 | 0 | 0 | 0.08 | 3.2 |  | 0 | 21 | 0 | 0 |  | URS-2025-II.pol | 1
|  |  |  | Plný popis: | Kladení dlažby z plastových vegetačních tvárnic pozemních komunikací s vyrovnávací vrstvou z kameniva tl. do 20 mm a s vyplněním vegetačních otvorů se zámkem tl. přes 30 do 60 mm, pro plochy do 50 m2 | [14 empty] | Kladení dlažby z plastových vegetačních tvárnic pozemních komunikací s vyrovnávací vrstvou z kameniva tl. do 20 mm a s vyplněním vegetačních otvorů se zámkem tl. přes 30 do 60 mm, pro plochy do 50 m2
|  |  |  | Výkaz výměr: | pláň zatravňovací panely plastové |  | 0
[5 empty] | 40 |  | 40
|  | 327 | H | 56245145 | dlažba zasakovací plastová s volitelnou výplní 60mm | m2 | 44 | 0 | 0 | 0.0572 | 2.5168 |  | 0 | 21 | 0 | 0 |  | URS-2025-II.pol | 1
|  |  |  | Plný popis: | --- | [14 empty] | ---
|  |  |  | Výkaz výměr: | pláň zatravňovací panely plastové |  | 0
[5 empty] | 40 |  | 40
|  |  |  | Ztratné: | 10 |  | 4
stavba/SO 04/009 | 3 |  | Oddíl |  | 009: Ostatní konstrukce a práce |  |  |  | 0 |  | 20.3513 |  | 0 |  | 0 | 0 |  |  | 9
stavba/SO 04/009/0091 | 4 |  | Pododdíl |  | 0091: Doplňující konstrukce a práce - pozemní komunikace |  |  |  | 0 |  | 20.3513 |  | 0 |  | 0 | 0 |  |  | 9
|  | 328 | SP | 916231213 | Osazení chodníkového obrubníku betonového stojatého s boční opěrou do lože z betonu prostého | m | 33.68 | 0 | 0 | 0.1295 | 4.3616 |  | 0 | 21 | 0 | 0 |  | URS-2025-II.pol | 1
|  |  |  | Plný popis: | Osazení chodníkového obrubníku betonového se zřízením lože, s vyplněním a zatřením spár cementovou maltou stojatého s boční opěrou z betonu prostého, do lože z betonu prostého | [14 empty] | Osazení chodníkového obrubníku betonového se zřízením lože, s vyplněním a zatřením spár cementovou maltou stojatého s boční opěrou z betonu prostého, do lože z betonu prostého
|  |  |  | Výkaz výměr: | betonový obrubník |  | 0
[5 empty] | sadový |  | 0
[5 empty] | 33,68 |  | 33.68
|  | 329 | H | 59217008 | obrubník parkový betonový 1000x80x200mm | m | 37.048 | 0 | 0 | 0.0335 | 1.2411 |  | 0 | 21 | 0 | 0 |  | URS-2025-II.pol | 1
|  |  |  | Plný popis: | --- | [14 empty] | ---
|  |  |  | Výkaz výměr: | betonový obrubník |  | 0
[5 empty] | sadový |  | 0
[5 empty] | 33,68 |  | 33.68
|  |  |  | Ztratné: | 10 |  | 3.368
|  | 330 | SP | 916131213 | Osazení silničního obrubníku betonového stojatého s boční opěrou do lože z betonu prostého | m | 49.5 | 0 | 0 | 0.1954 | 9.6723 |  | 0 | 21 | 0 | 0 |  | URS-2025-II.pol | 1
|  |  |  | Plný popis: | Osazení silničního obrubníku betonového se zřízením lože, s vyplněním a zatřením spár cementovou maltou stojatého s boční opěrou z betonu prostého, do lože z betonu prostého | [14 empty] | Osazení silničního obrubníku betonového se zřízením lože, s vyplněním a zatřením spár cementovou maltou stojatého s boční opěrou z betonu prostého, do lože z betonu prostého
|  |  |  | Výkaz výměr: | betonový obrubník |  | 0
[5 empty] | zelená polocha ; 17 |  | 17
[5 empty] | parkovací stání ; 4,5*4+(11-2,5) |  | 26.5
[5 empty] | přípojka vody - obruba chodníku |  | 0
[5 empty] | 1,5 |  | 1.5
[5 empty] | oblouk obrubník |  | 0
[5 empty] | 3,0 |  | 3
[5 empty] | přípojka kanalizace - obruba chodníku |  | 0
[5 empty] | 1,5 |  | 1.5
|  | 331 | H | 59217031 | obrubník silniční betonový 1000x150x250mm | m | 51.15 | 0 | 0 | 0.09 | 4.6035 |  | 0 | 21 | 0 | 0 |  | URS-2025-II.pol | 1
|  |  |  | Plný popis: | --- | [14 empty] | ---
|  |  |  | Výkaz výměr: | betonový obrubník |  | 0
[5 empty] | zelená polocha ; 17 |  | 17
[5 empty] | parkovací stání ; 4,5*4+(11-2,5) |  | 26.5
[5 empty] | přípojka vody - obruba chodníku |  | 0
[5 empty] | 1,5 |  | 1.5
[5 empty] | přípojka kanalizace - obruba chodníku |  | 0
[5 empty] | 1,5 |  | 1.5
|  |  |  | Ztratné: | 10 |  | 4.65
|  | 332 | H | 59217078 | obrubník silniční obloukový betonový R 0,5-2m 150x250mm | m | 3.3 | 0 | 0 | 0.12 | 0.396 |  | 0 | 21 | 0 | 0 |  | URS-2025-II.pol | 1
|  |  |  | Plný popis: | --- | [14 empty] | ---
|  |  |  | Výkaz výměr: | betonový obrubník |  | 0
[5 empty] | R.2,0 ; 3,0 |  | 3
|  |  |  | Ztratné: | 10 |  | 0.3
|  | 333 | SP | 919721121 | Geomříž pro stabilizaci podkladu tuhá dvouosá z PP podélná pevnost v tahu do 20 kN/m | m2 | 94.5 | 0 | 0 | 0.00023 | 0.021735 |  | 0 | 21 | 0 | 0 |  | URS-2025-II.pol | 1
|  |  |  | Plný popis: | Geomříž pro stabilizaci podkladu tuhá dvouosá z polypropylenu podélná pevnost v tahu 20 kN/m | [14 empty] | Geomříž pro stabilizaci podkladu tuhá dvouosá z polypropylenu podélná pevnost v tahu 20 kN/m
|  |  |  | Výkaz výměr: | kladení betonové zámkové dlažby |  | 0
[5 empty] | parkovací stání ; 40 |  | 40
[5 empty] | dlažba ; 54,5 |  | 54.5
|  | 334 | H | 69321012 | geomříž dvouosá tuhá PP s tahovou pevností 20kN/m | m2 | 103.95 | 0 | 0 | 0.0002 | 0.02079 |  | 0 | 21 | 0 | 0 |  | URS-2025-II.pol | 1
|  |  |  | Plný popis: | --- | [14 empty] | ---
|  |  |  | Výkaz výměr: | kladení betonové zámkové dlažby |  | 0
[5 empty] | parkovací stání ; 40 |  | 40
[5 empty] | dlažba ; 54,5 |  | 54.5
|  |  |  | Ztratné: | 10 |  | 9.45
|  | 334 | H | 938909331 | Čištění vozovek metením ručně podkladu nebo krytu betonového nebo živičného | m2 | 85.8 | 0 | 0 | 0.0002 | 0.01716 |  | 0 | 21 | 0 | 0 |  | URS-2025-II.pol | 1
|  |  |  | Plný popis: | --- | [14 empty] | ---
|  |  |  | Výkaz výměr: | pláň chodník přípojka vody 2x |  | 0
[5 empty] | 4,5*2 |  | 9
[5 empty] | pláň ulice - přípojka vod 2x |  | 0
[5 empty] | 4,5 *2*2 |  | 18
[5 empty] | pláň chodník - přípojka kanalizace chodník venek 2x |  | 0
[5 empty] | 4,5*2 |  | 9
[5 empty] | pláň ulice - přípojka kanalizace ulice venek 2x |  | 0
[5 empty] | 10,5*2*2 |  | 42
|  |  |  | Ztratné: | 10 |  | 7.8
|  | 334 | H | 938908421 | Čištění vozovek vodním paprskem pod tlakem 2500 barů | m2 | 85.8 | 0 | 0 | 0.0002 | 0.01716 |  | 0 | 21 | 0 | 0 |  | URS-2025-II.pol | 1
|  |  |  | Plný popis: | --- | [14 empty] | ---
|  |  |  | Výkaz výměr: | pláň chodník přípojka vody 2x |  | 0
[5 empty] | 4,5*2 |  | 9
[5 empty] | pláň ulice - přípojka vod 2x |  | 0
[5 empty] | 4,5 *2*2 |  | 18
[5 empty] | pláň chodník - přípojka kanalizace chodník venek 2x |  | 0
[5 empty] | 4,5*2 |  | 9
[5 empty] | pláň ulice - přípojka kanalizace ulice venek 2x |  | 0
[5 empty] | 10,5*2*2 |  | 42
|  |  |  | Ztratné: | 10 |  | 7.8
stavba/SO 04/099 | 3 |  | Oddíl |  | 099: Přesun hmot HSV |  |  |  | 0 |  | 0 |  | 0 |  | 0 | 0 |  |  | 2
stavba/SO 04/099/0998 | 4 |  | Pododdíl |  | 0998: Přesun hmot |  |  |  | 0 |  | 0 |  | 0 |  | 0 | 0 |  |  | 2
|  | 335 | SP | 998223011 | Přesun hmot pro pozemní komunikace s krytem dlážděným | t | 63.1019 | 0 | 0 |  | 0 |  | 0 | 21 | 0 | 0 |  | URS-2025-II.pol | 1
|  |  |  | Plný popis: | Přesun hmot pro pozemní komunikace s krytem dlážděným dopravní vzdálenost do 200 m jakékoliv délky objektu | [14 empty] | Přesun hmot pro pozemní komunikace s krytem dlážděným dopravní vzdálenost do 200 m jakékoliv délky objektu
|  | 336 | SP | 998223095 | Příplatek k přesunu hmot pro pozemní komunikace s krytem dlážděným za zvětšený přesun ZKD 5000 m | t | 2524.08 | 0 | 0 |  | 0 |  | 0 | 21 | 0 | 0 |  | URS-2025-II.pol | 1
|  |  |  | Plný popis: | Přesun hmot pro pozemní komunikace s krytem dlážděným Příplatek k ceně za zvětšený přesun přes vymezenou vodorovnou dopravní vzdálenost za každých dalších 5000 m přes 5000 m | [14 empty] | Přesun hmot pro pozemní komunikace s krytem dlážděným Příplatek k ceně za zvětšený přesun přes vymezenou vodorovnou dopravní vzdálenost za každých dalších 5000 m přes 5000 m
|  |  |  | Výkaz výměr: | doprava 40km |  | 0
[5 empty] | 40*63,102 |  | 2524.08
stavba/SO 04/TZI | 3 |  | Oddíl |  | TZI: Technické zařízení budov |  |  |  | 0 |  | 0 |  | 0 |  | 0 | 0 |  |  | 2
stavba/SO 04/TZI/TZI | 4 |  | Pododdíl |  | TZI: Technické zařízení budov |  |  |  | 0 |  | 0 |  | 0 |  | 0 | 0 |  |  | 2
|  | 337 | SUB | SO 02 | PŘÍPOJKA VODOVODU | KPL | 1 | 0 | 0 |  | 0 |  | 0 | 21 | 0 | 0 |  | URS-2025-II.pol | 1
|  |  |  | Plný popis: | --- | [14 empty] | ---
|  | 338 | SUB | SO 03 | PŘÍPOJKA SPLAŠKOVÉ KANALIZACE | KPL | 1 | 0 | 0 |  | 0 |  | 0 | 21 | 0 | 0 |  | URS-2025-II.pol | 1
|  |  |  | Plný popis: | --- | [14 empty] | ---
stavba/SO 04/V04 | 3 |  | Oddíl |  | V04: Inženýrská činnost |  |  |  | 0 |  | 0 |  | 0 |  | 0 | 0 |  |  | 1
stavba/SO 04/V04/V04. | 4 |  | Pododdíl |  | V04.: Inženýrská činnost |  |  |  | 0 |  | 0 |  | 0 |  | 0 | 0 |  |  | 1
|  | 339 | ON | 043154000 | Zkoušky hutnicí | kus | 2 | 0 | 0 |  | 0 |  | 0 | 21 | 0 | 0 |  | URS-2025-II.pol | 1
|  |  |  | Plný popis: | Inženýrská činnost zkoušky a ostatní měření zkoušky hutnicí | [14 empty] | Inženýrská činnost zkoušky a ostatní měření zkoušky hutnicí
stavba/SO 04/VRN | 3 |  | Oddíl |  | VRN: Vedlejší rozpočtové náklady |  |  |  | 0 |  | 0 |  | 0 |  | 0 | 0 |  |  | 3
stavba/SO 04/VRN/VRN. | 4 |  | Pododdíl |  | VRN.: Vedlejší rozpočtové náklady |  |  |  | 0 |  | 0 |  | 0 |  | 0 | 0 |  |  | 3
|  | 341 | ON | 04 | Mimostaveništní doprava | % | 2.5 | 0 | 0 |  | 0 |  | 0 | 21 | 0 | 0 |  | URS-2025-II.pol | 1
|  |  |  | Plný popis: | --- | [14 empty] | ---
|  | 342 | ON | 07 | Zařízení staveniště | % | 2 | 0 | 0 |  | 0 |  | 0 | 21 | 0 | 0 |  | URS-2025-II.pol | 1
|  |  |  | Plný popis: | --- | [14 empty] | ---
|  | 343 | ON | 05 | Mimořádně ztížené dopravní podmínky | % | 2 | 0 | 0 |  | 0 |  | 0 | 21 | 0 | 0 |  | URS-2025-II.pol | 1
|  |  |  | Plný popis: | --- | [14 empty] | ---

## D.1.4.A - Vytápění
REKAPITULACE ČLENĚNÍ SOUPISU PRACÍ
Stavba: |  | UMČ18 - ZMĚNA ÚČELU PROSTOR NA ORDINACE , MÍSTECKÁ č.p. 899
Objekt:
D.1.4.A - Vytápění
Místo: |  |  | Místecká 899, 199 00 Praha 9 - Letňany |  |  | Datum:
Zadavatel: |  |  | Měststká část Praha 18 |  |  | Projektant:
Zhotovitel: | [5 empty] | Zpracovatel:
Kód dílu - Popis | [6 empty] | Cena celkem [CZK]
Náklady ze soupisu prací | [6 empty] | 0
| PSV - Vytápění | [5 empty] | 0
| 713 - Izolace tepelné | [5 empty] | 0
| 733 - Ústřední vytápění - rozvodné potrubí | [5 empty] | 0
| 733.Cu - Měděné potrubí | [5 empty] | 0
| 734 - Ústřední vytápění - armatury | [5 empty] | 0
| 734.1 - Armatury na potrubní trase, vč. dodávky, montáže a příslušenství | [5 empty] | 0
| 734.3 - Armatury pro připojení otopných těles, vč. montáže, dodávky a příslušenství | [5 empty] | 0
| 735 - Ústřední vytápění - otopná tělesa | [5 empty] | 0
| OST - Ostatní | [5 empty] | 0 |  | ;
| VRN -Vedlejší rozpočtové náklady | [5 empty] | 0
SOUPIS PRACÍ
Stavba:
UMČ18 - ZMĚNA ÚČELU PROSTOR NA ORDINACE , MÍSTECKÁ č.p. 899
Objekt:
D.1.4.A - Vytápění
Místo: |  |  | Místecká 899, 199 00 Praha 9 - Letňany |  |  | Datum:
Zadavatel: |  |  | Měststká část Praha 18 |  |  | Projektant:
Zhotovitel: | [5 empty] | Zpracovatel:
PČ | Typ | Kód | Popis | MJ | Množství | J.cena [CZK] | Cena celkem [CZK] | Cenová soustava
Náklady soupisu celkem | [6 empty] | 0
| D | PSV | Vytápění |  |  |  | 0
| D | 713 | Izolace tepelné |  |  |  | 0
1 | M | 733811251 | Ochrana potrubí ústředního vytápění termoizolačními trubicemi z PE tl přes 20 do 25 mm DN do 22 mm | m | 125 | 0 | 0
| PP |  | Ochrana potrubí termoizolačními trubicemi z pěnového polyetylenu PE přilepenými v příčných a podélných spojích, tloušťky izolace přes 20 do 25 mm, vnitřního průměru izolace DN do 22 mm
2 | M | 733811252 | Ochrana potrubí ústředního vytápění termoizolačními trubicemi z PE tl přes 20 do 25 mm DN přes 22 do 45 mm | m | 60 | 0 | 0
| PP |  | Ochrana potrubí termoizolačními trubicemi z pěnového polyetylenu PE přilepenými v příčných a podélných spojích, tloušťky izolace přes 20 do 25 mm, vnitřního průměru izolace DN přes 22 do 45 mm
| D | 733 | Ústřední vytápění - rozvodné potrubí |  |  |  | 0
| D | 733.Cu | Měděné potrubí |  |  |  | 0
3 | K | 733222102 | Potrubí měděné polotvrdé spojované měkkým pájením D 15x1 mm | m | 50 | 0 | 0 | URS-2025-II.pol
| PP |  | Potrubí z trubek měděných polotvrdých spojovaných měkkým pájením Ø 15/1
4 | K | 733222103 | Potrubí měděné polotvrdé spojované měkkým pájením D 18x1 mm | m | 35 | 0 | 0 | URS-2025-II.pol
| PP |  | Potrubí z trubek měděných polotvrdých spojovaných měkkým pájením Ø 18/1
5 | K | 733222104 | Potrubí měděné polotvrdé spojované měkkým pájením D 22x1 mm | m | 40 | 0 | 0 | URS-2025-II.pol
| PP |  | Potrubí z trubek měděných polotvrdých spojovaných měkkým pájením Ø 22/1
6 | K | 733223205 | Potrubí měděné tvrdé spojované tvrdým pájením D 28x1,5 mm | m | 8 | 0 | 0 | URS-2025-II.pol
| PP |  | Potrubí z trubek měděných tvrdých spojovaných tvrdým pájením Ø 28/1,5
7 | K | 733223206 | Potrubí měděné tvrdé spojované tvrdým pájením D 35x1,5 mm | m | 40 | 0 | 0 | URS-2025-II.pol
| PP |  | Potrubí z trubek měděných tvrdých spojovaných tvrdým pájením Ø 35/1,5
8 | K | 733223207 | Potrubí měděné tvrdé spojované tvrdým pájením D 42x1,5 mm | m | 12 | 0 | 0 | URS-2025-II.pol
| PP |  | Potrubí z trubek měděných tvrdých spojovaných tvrdým pájením Ø 42/1,5
9 | K | 73322322 | Příplatek za spojovací prvky a fitinky | m | 185 | 0 | 0 | URS-2025-II.pol
PP
10 | K | 998733201 | Přesun hmot procentní pro rozvody potrubí v objektech v do 6 m | % | 0 | 5 | 0
| PP |  | Přesun hmot pro rozvody potrubí stanovený procentní sazbou z ceny vodorovná dopravní vzdálenost do 50 m v objektech výšky do 6 m
| D | 734 | Ústřední vytápění - armatury |  |  |  | 0
| D | 734.1 | Armatury na potrubní trase, vč. dodávky, montáže a příslušenství |  |  |  | 0
11 | K | 73422001R | Nastavení vyvažovacích ventilů, zaregulování otopné soustavy | kpl | 1 | 0 | 0
| PP |  | Nastavení vyvažovacích ventilů, zaregulování otopné soustavy
12 | K | 734292716 | Kohout kulový přímý G 1 1/4 PN 42 do 185°C vnitřní závit | kus | 4 | 0 | 0 | URS-2025-II.pol
| PP |  | Ostatní armatury kulové kohouty PN 42 do 185°C přímé vnitřní závit G 1 1/4
13 | K | 734220114 | Ventil závitový regulační přímý G 1 PN 25 do 120°C vyvažovací bez vypouštění | kus | 2 | 0 | 0 | URS-2025-II.pol
| PP |  | Ventily regulační závitové vyvažovací přímé bez vypouštění PN 25 do 120°C G 1
| D | 734.3 | Armatury pro připojení otopných těles, vč. montáže, dodávky a příslušenství |  |  |  | 0
14 | K | 734000R | Svěrné šroubení 1/2" | kus | 24 | 0 | 0
| PP |  | Svěrné šroubení 1/2"
15 | K | 734221682 | Termostatická hlavice kapalinová PN 10 do 110°C otopných těles VK | kus | 12 | 0 | 0 | URS-2025-II.pol
| PP |  | Ventily regulační závitové hlavice termostatické pro ovládání ventilů PN 10 do 110°C kapalinové otopných těles VK
16 | K | 734261402 | Armatura připojovací rohová G 1/2x18 PN 10 do 110°C radiátorů typu VK | kus | 12 | 0 | 0 | URS-2025-II.pol
| PP |  | Šroubení připojovací armatury radiátorů VK PN 10 do 110°C, regulační uzavíratelné rohové G 1/2 x 18
17 | K | 998734201 | Přesun hmot procentní pro armatury v objektech v do 6 m | % | 0 | 5 | 0
| PP |  | Přesun hmot pro armatury stanovený procentní sazbou (%) z ceny vodorovná dopravní vzdálenost do 50 m v objektech výšky do 6 m
18 | K | OST05 | Spojovací a kotevní materiál | % | 0 | 3.5 | 0
| PP |  | Spojovací a kotevní materiál
| D | 735 | Ústřední vytápění - otopná tělesa |  |  |  | 0
19 | K | 735152272 | Otopné těleso panelové VK jednodeskové 1 přídavná přestupní plocha výška/délka 600/500 mm výkon 501 W | kus | 1 | 0 | 0 | URS-2025-II.pol
| PP |  | Otopná tělesa panelová VK jednodesková PN 1,0 MPa, T do 110°C s jednou přídavnou přestupní plochou výšky tělesa 600 mm stavební délky / výkonu 500 mm / 501 W
20 | K | 735152278 | Otopné těleso panel VK jednodeskové 1 přídavná přestupní plocha výška/délka 600/1100 mm výkon 1102 W - hladká čelní deska | kus | 2 | 0 | 0 | URS-2025-II.pol
| PP |  | Otopná tělesa panelová VK jednodesková PN 1,0 MPa, T do 110°C s jednou přídavnou přestupní plochou výšky tělesa 600 mm stavební délky / výkonu 1100 mm / 1102 W
21 | K | 735152279 | Otopné těleso panel VK jednodeskové 1 přídavná přestupní plocha výška/délka 600/1200 mm výkon 1202 W - hladká čelní deska | kus | 3 | 0 | 0 | URS-2025-II.pol
| PP |  | Otopná tělesa panelová VK jednodesková PN 1,0 MPa, T do 110°C s jednou přídavnou přestupní plochou výšky tělesa 600 mm stavební délky / výkonu 1200 mm / 1202 W
22 | K | 735152475 | Otopné těleso panelové VK dvoudeskové 1 přídavná přestupní plocha výška/délka 600/800 mm výkon 1030 W - hladká čelní deska | kus | 3 | 0 | 0 | URS-2025-II.pol
| PP |  | Otopná tělesa panelová VK dvoudesková PN 1,0 MPa, T do 110°C s jednou přídavnou přestupní plochou výšky tělesa 600 mm stavební délky / výkonu 800 mm / 1030 W
23 | K | 735152477 | Otopné těleso panelové VK dvoudeskové 1 přídavná přestupní plocha výška/délka 600/1000 mm výkon 1288 W- hladká čelní deska | kus | 3 | 0 | 0 | URS-2025-II.pol
| PP |  | Otopná tělesa panelová VK dvoudesková PN 1,0 MPa, T do 110°C s jednou přídavnou přestupní plochou výšky tělesa 600 mm stavební délky / výkonu 1000 mm / 1288 W
24 | K | 998735201 | Přesun hmot procentní pro otopná tělesa v objektech v do 6 m | % | 0 | 5 | 0
| PP |  | Přesun hmot pro otopná tělesa stanovený procentní sazbou (%) z ceny vodorovná dopravní vzdálenost do 50 m v objektech výšky do 6 m
| D | OST | Ostatní |  |  |  | 0
25 | K | 230120043 | Čištění potrubí profukováním nebo proplachováním DN 50 | m | 185 | 0 | 0 | URS-2025-II.pol
| PP |  | Čištění potrubí profukováním nebo proplachováním DN 50
26 | K | 727111406R | Prostup potrubí do DN50 mm včetně dodatečné izolace požární odolnost EI 15- 60 - dle PBŘ | kus | 6 | 0 | 0
| PP |  | Prostup potrubí do DN50 mm včetně dodatečné izolace požární odolnost EI 15- 60 - dle PBŘ
| P |  | Poznámka k položce: *počet kusů a dimenze bude upřesněn dle situace na stavbě
27 | K | 735494811 | Vypuštění vody z otopných těles | m2 | 54.96 | 0 | 0 | URS-2025-II.pol
| PP |  | Vypuštění vody z otopných těles
27 | K | 735191910 | Napuštění vody do otopných těles | m2 | 54.96 | 0 | 0 | URS-2025-II.pol
| PP |  | Napuštění vody do otopných těles
29 | K | 735191901 | Vyzkoušení otopných těles ocelových po opravě tlakem | m2 | 54.96 | 0 | 0 | URS-2025-II.pol
| PP |  | Vyzkoušení otopných těles ocelových po opravě tlakem
30 | K | 735191905 | Odvzdušnění otopných těles | kus | 66 | 0 | 0 | URS-2025-II.pol
| PP |  | Odvzdušnění otopných těles
31 | K | OST26 | Provizorní napojenáí sousedních prostor | kpl | 1 | 0 | 0
| PP |  | Provizorní napojenáí sousedních prostor - MP ve 2NP
32 | K | 733291101 | Zkouška těsnosti potrubí měděné D do 35x1,5 | m | 173 | 0 | 0 | URS-2025-II.pol
| PP |  | Zkoušky těsnosti potrubí z trubek měděných Ø do 35/1,5
33 | K | 733291102 | Zkouška těsnosti potrubí měděné D přes 35x1,5 do 64x2 | m | 12 | 0 | 0 | URS-2025-II.pol
| PP |  | Zkoušky těsnosti potrubí z trubek měděných Ø přes 35/1,5 do 64/2,0
34 | K | OST01 | Dokumentace skutečného provedení | kus | 1 | 0 | 0
35 | K | OST04 | Stavební přípomoce | kpl | 1 | 0 | 0
| PP |  | Stavební přípomoce - prostupy, drážkování, začištění
36 | K | OST06 | Zkouška v rámci montážních prací - Topná zkouška | h | 24 | 0 | 0
| PP |  | Zkouška v rámci montážních prací - Topná zkouška
37 | K | OST15 | Napojení na stávající rozvody UT z KPS | kpl | 1 | 0 | 0
| PP |  | Napojení na stávající rozvody UT z KPS
38 | K | OST16 | Napojení na stávající rozvody UT - stávající svislé potrubí pro 2.NP | kpl | 1 | 0 | 0
| PP |  | Napojení na stávající rozvody UT - stávající svislé potrubí pro 2.NP
| P |  | Poznámka k položce: UT1, UT2
| D | VRN | VRN: Vedlejší rozpočtové náklady |  |  |  | 0
39 | K | 05 | Mimořádně ztížené dopravní podmínky | % | 0 | 2 | 0 | URS-2025-II.pol
|  | Plný popis: | ---
40 | K | OST02 | Doprava | kpl | 1 | 0 | 0
| PP |  | Doprava
41 | K | OST03 | Režie | kpl | 1 | 0 | 0
| PP |  | Režie

## D.1.4.B - Chlazení
REKAPITULACE ČLENĚNÍ SOUPISU PRACÍ
Stavba:
UMČ18 - ZMĚNA ÚČELU PROSTOR NA ORDINACE , MÍSTECKÁ č.p. 899
Objekt:
D.1.4.B - Chlazení
Místo: |  |  | Místecká 899, 199 00 Praha 9 - Letňany |  |  | Datum:
Zadavatel: |  |  | Měststká část Praha 18 |  |  | Projektant:
Zhotovitel: | [5 empty] | Zpracovatel:
Kód dílu - Popis | [6 empty] | Cena celkem [CZK]
Náklady ze soupisu prací | [6 empty] | 0
| PSV - PSV | [5 empty] | 0
| 751.CH - Chlazení | [5 empty] | 0
| venk. jednotky - Zdroj chladu | [5 empty] | 0
| nastěnné - Nástěnné vnitřní jednotky | [5 empty] | 0
| 751.D - Předizolované dual potrubí vč. tvarovek a montáže | [5 empty] | 0
| OST - Ostatní | [5 empty] | 0
| VRN -Vedlejší rozpočtové náklady | [5 empty] | 0
SOUPIS PRACÍ
Stavba:
UMČ18 - ZMĚNA ÚČELU PROSTOR NA ORDINACE , MÍSTECKÁ č.p. 899
Objekt:
D.1.4.B - Chlazení
Místo: |  |  | Místecká 899, 199 00 Praha 9 - Letňany |  |  | Datum:
Zadavatel: |  |  | Měststká část Praha 18 |  |  | Projektant:
Zhotovitel: | [5 empty] | Zpracovatel:
PČ | Typ | Kód | Popis | MJ | Množství | J.cena [CZK] | Cena celkem [CZK] | Cenová soustava
Náklady soupisu celkem | [6 empty] | 0
| D | PSV | PSV |  |  |  | 0
| D | 751.CH | Chlazení |  |  |  | 0
| D | venk. jednotky | Zdroj chladu |  |  |  | 0
1 | K | 751721111 | Montáž klimatizační jednotky venkovní s jednofázovým napájením do 2 vnitřních jednotek | kus | 1 | 0 | 0 | URS-2025-II.pol
| PP |  | Montáž klimatizační jednotky venkovní jednofázové napájení do 2 vnitřních jednotek
2 | M | 429.MULTI.5.3.R | Venkovní jednotka kompresorová jednotka, chlazení typu Multisplit, chladící výkon nom.) 5,3 vč. příslušenství | ks | 1 | 0 | 0
| PP |  | Venkovní jednotka kompresorová jednotka, chlazení typu Multisplit vč. příslušenství Součástí příslušenství jsou i kompletní pomocné konstrukce a materiál pro uložení/zavěšení jednotky
3 | K | 751721112 | Montáž klimatizační jednotky venkovní s jednofázovým napájením do 3 vnitřních jednotek | kus | 1 | 0 | 0 | URS-2025-II.pol
| PP |  | Montáž klimatizační jednotky venkovní jednofázové napájení do 3 vnitřních jednotek
4 | M | 429.MULTI.7.9.R | Venkovní jednotka kompresorová jednotka, chlazení typu Multisplit, chladící výkon nom.) 7,9kW vč. příslušenství | ks | 1 | 0 | 0
| PP |  | Venkovní jednotka kompresorová jednotka, chlazení typu Multisplit vč. příslušenství Součástí příslušenství jsou i kompletní pomocné konstrukce a materiál pro uložení/zavěšení jednotky
| D | nastěnné | Nástěnné vnitřní jednotky |  |  |  | 0
5 | K | 751711111 | Montáž klimatizační jednotky vnitřní nástěnné o výkonu do 3,5 kW | kus | 5 | 0 | 0 | URS-2025-II.pol
| PP |  | Montáž klimatizační jednotky vnitřní nástěnné o výkonu (pro objem místnosti) do 3,5 kW (do 35 m3)
6 | M | 42952002Rs2.6s | MULTISPLIT jednotka klimatizační nástěnná vnitřní o výkonu 2,6 kW | kus | 5 | 0 | 0
| PP |  | pozn. jednotka je včetně IR ovladače
| P |  | Poznámka k položce: vč. ovládání
| D | 751.D | Předizolované dual potrubí vč. tvarovek a montáže |  |  |  | 0
7 | K | 751791121 | Montáž dvojice napojovacího měděného potrubí předizolovaného 6-10 (1/4" x 3/8") | m | 64 | 0 | 0 | URS-2025-II.pol
| PP |  | Montáž napojovacího potrubí měděného předizolované dvojice, D mm (") 6-10 (1/4"-3/8")
| VV |  | 53,333*1,2 'Přepočtené koeficientem množství |  | 64
8 | M | 42981913 | trubka dvojitě předizolovaná Cu 1/4" -3/8" (6-10 mm), stěna tl 0,8/0,8mm, izolace 9 mm | m | 64 | 0 | 0 | URS-2025-II.pol
| PP |  | trubka dvojitě předizolovaná Cu 1/4" -3/8" (6-10 mm), stěna tl 0,8/0,8mm, izolace 9 mm
| D | OST | Ostatní |  |  |  | 0
9 | K | OST.6ch | Komunikační kabeláž | kpl | 1 | 0 | 0
| PP |  | Komunikační kabeláž dle typu jednotky (trasa společně s chladivovým potrubím)
10 | K | OST.1 | Stavební přípomoce | soub | 1 | 0 | 0
| PP |  | rozsah dle specifikace v tech. zprávě
11 | K | OST.8 | Zprovoznění systému, zaškolení obsluhy | ks | 1 | 0 | 0
| PP |  | Zprovoznění systému, zaškolení obsluhy
12 | K | OST.9 | Dokumentace skutečného stavu | ks | 1 | 0 | 0
| PP |  | Dokumentace skutečného stavu
14 | K | OST.3 | Spojovací a kotevní materiál | % | 0 | 3 | 0
| PP |  | Spojovací a kotevní materiál
17 | K | 998751101 | Přesun hmot procentní pro chlazení v objektech v do 6 m | % | 0 | 5 | 0 | URS-2025-II.pol
| PP |  | Přesun hmot pro chlazení stanovený procentní sazbou (%) z ceny vodorovná dopravní vzdálenost do 50 m základní v objektech výšky do 6 m
| D | VRN | VRN: Vedlejší rozpočtové náklady |  |  |  | 0
15 | K | 05 | Mimořádně ztížené dopravní podmínky | % | 0 | 2 | 0 | URS-2025-II.pol
|  | Plný popis: | ---
16 | K | VRN.10 | Ostatní náklady a provozní vlivy | % | 0 | 2.5 | 0
| PP |  | Ostatní náklady a provozní vlivy - náklady na průběžný a finální úklid - náklady na zakrývání (obalení) instalovaného zařízení jako ochrana před znečištěním ostatním výstavbou - vyčištění zařízení a rozvodů před předáním - práce ve výškách a práce bez pevné pracovní podlahy - inženýrská a koordinační činnost, vytváření harmonogramů, revize, přebíránía předávání díla - režijní náklady spojené s výstavbou a dopravou zařízení

## D.1.4.C - Vzduchotechnika
REKAPITULACE ČLENĚNÍ SOUPISU PRACÍ
Stavba:
UMČ18 - ZMĚNA ÚČELU PROSTOR NA ORDINACE , MÍSTECKÁ č.p. 899
Objekt:
D.1.4.C - Vzduchotechnika
Místo: |  |  | Místecká 899, 199 00 Praha 9 - Letňany |  |  | Datum:
Zadavatel: |  |  | Měststká část Praha 18 |  |  | Projektant:
Zhotovitel: | [5 empty] | Zpracovatel:
Kód dílu - Popis | [6 empty] | Cena celkem [CZK]
Náklady ze soupisu prací | [6 empty] | 0
| PSV - Práce a dodávky PSV | [5 empty] | 0
| 751 - Vzduchotechnika | [5 empty] | 0
| ventilátory - Ventilátory | [5 empty] | 0
| výfuk VR - VK protidešťové samočinnné klapky | [5 empty] | 0
| TV - Talířové ventily | [5 empty] | 0
| klapky - klapky zpětné | [5 empty] | 0
| potrubí - VZT potrubí vč. tvarovek a kotvení | [5 empty] | 0
| OST - Ostatní | [5 empty] | 0
| VRN -Vedlejší rozpočtové náklady | [5 empty] | 0
SOUPIS PRACÍ
Stavba:
UMČ18 - ZMĚNA ÚČELU PROSTOR NA ORDINACE , MÍSTECKÁ č.p. 899
Objekt:
D.1.4.C - Vzduchotechnika
Místo: |  |  | Místecká 899, 199 00 Praha 9 - Letňany |  |  | Datum:
Zadavatel: |  |  | Měststká část Praha 18 |  |  | Projektant:
Zhotovitel: | [5 empty] | Zpracovatel:
PČ | Typ | Kód | Popis | MJ | Množství | J.cena [CZK] | Cena celkem [CZK] | Cenová soustava
Náklady soupisu celkem | [6 empty] | 0
| D | PSV | Práce a dodávky PSV |  |  |  | 0
| D | 751 | Vzduchotechnika |  |  |  | 0
| D | ventilátory | Ventilátory |  |  |  | 0
1 | K | 751133011 | Montáž ventilátoru diagonálního nízkotlakého potrubního nevýbušného D do 100 mm | kus | 4 | 0 | 0 | URS-2025-II.pol
| PP |  | Montáž ventilátoru diagonálního nízkotlakého potrubního nevýbušného, průměru do 100 mm
2 | M | 42914052 | ventilátor axiální diagonální potrubní Pz plech oběžné kolo plast IP44 230V 19W připojení D 100mm | kus | 4 | 0 | 0 | URS-2025-II.pol
| PP |  | ventilátor axiální diagonální potrubní Pz plech oběžné kolo plast IP44 230V 19W připojení D 100mm
| D | výfuk VR | VK protidešťové samočinnné klapky |  |  |  | 0
3 | K | 751398041 | Montáž protidešťové žaluzie nebo žaluziové klapky na kruhové potrubí D do 300 mm | kus | 2 | 0 | 0 | URS-2025-II.pol
| PP |  | Montáž ostatních zařízení protidešťové žaluzie nebo žaluziové klapky na kruhové potrubí, průměru do 300 mm
4 | M | 42972980 | žaluzie přetlaková samočinná, pozink, pro potrubí D 100mm | kus | 1 | 0 | 0 | URS-2025-II.pol
| PP |  | žaluzie přetlaková samočinná UV odolný plast bílá, pro potrubí D 100mm
5 | M | 42972981 | žaluzie přetlaková samočinná pozink, , pro potrubí D 125mm | kus | 1 | 0 | 0 | URS-2025-II.pol
| PP |  | žaluzie přetlaková samočinná UV odolný plast bílá, pro potrubí D 125mm
| D | TV | Talířové ventily |  |  |  | 0
6 | K | 751322011 | Montáž talířového ventilu D do 100 mm | kus | 7 | 0 | 0 | URS-2025-II.pol
| PP |  | Montáž talířových ventilů, anemostatů, dýz talířového ventilu, průměru do 100 mm
7 | M | 42972212 | ventil talířový pro odvod vzduchu kovový D 100mm | kus | 7 | 0 | 0 | URS-2025-II.pol
| PP |  | ventil talířový pro odvod vzduchu kovový D 100mm
| D | klapky | klapky zpětné |  |  |  | 0
8 | K | 751514679 | Montáž škrtící klapky nebo zpětné klapky do plechového potrubí kruhové bez příruby D přes 100 do 200 mm | kus | 4 | 0 | 0 | URS-2025-II.pol
| PP |  | Montáž škrtící klapky nebo zpětné klapky do plechového potrubí kruhové bez příruby, průměru přes 100 do 200 mm
9 | M | 42971019 | klapka kruhová zpětná Pz D 100mm | kus | 4 | 0 | 0 | URS-2025-II.pol
| PP |  | klapka kruhová zpětná Pz D 100mm
| D | potrubí | VZT potrubí vč. tvarovek a kotvení |  |  |  | 0
10 | K | 751510042R200 | Vzduchotechnické potrubí z pozinkovaného plechu kruhové spirálně vinutá trouba bez příruby do 200 mm vč. tvarovek a montáže | m | 40 | 0 | 0
| PP |  | Vzduchotechnické potrubí spojovaným systémem safe tj. spoje dvojbřitým těsněním z EPDM pryže s použitím pro spoje texy (samořezné šrouby) nebo těsné trhací nýty (safe) (popř. spojovaným systémem safe click používá pro spoje zacvakávací zámky (noky))
| VV |  | 36,3636363636364*1,1 'Přepočtené koeficientem množství |  | 40
11 | K | 751510041 | Vzduchotechnické potrubí z pozinkovaného plechu kruhové spirálně vinutá trouba bez příruby D do 100 mm | m | 4 | 0 | 0 | URS-2025-II.pol
| PP |  | Vzduchotechnické potrubí z pozinkovaného plechu kruhové, trouba spirálně vinutá bez příruby, průměru do 100 mm
12 | M | 42981955 | hadice ohebná z Al laminátu vyztužená drátem s tepelnou a zvukovou izolací, délka 10m, D 102mm | m | 4 | 0 | 0 | URS-2025-II.pol
| PP |  | hadice ohebná z Al laminátu vyztužená drátem s tepelnou a zvukovou izolací, délka 10m, D 102mm
13 | K | 713411141 | Montáž izolace tepelné potrubí pásy nebo rohožemi s Al fólií staženými Al páskou 1x | m2 | 3 | 0 | 0 | URS-2025-II.pol
| PP |  | Montáž izolace tepelné potrubí a ohybů pásy nebo rohožemi s povrchovou úpravou hliníkovou fólií připevněnými samolepící hliníkovou páskou potrubí jednovrstvá
14 | M | 63141792 | rohož izolační z minerální vlny lamelová s Al fólií 65kg/m3 tl 30mm | m2 | 3 | 0 | 0 | URS-2025-II.pol
| PP |  | rohož izolační z minerální vlny lamelová s Al fólií 65kg/m3 tl 30mm
| D | OST | Ostatní |  |  |  | 0
15 | K | OST.3 | Dokumentace skutečného provedení a dílenská (výrobní) dokumentace | ks | 1 | 0 | 0
| P |  | Poznámka k položce: Dokumentace skutečného provedení célé části PD se zaměřením na změny při realizaci oproti projektovanému stavu. Dílenská dokumentace v rozsahu nezbytném pro provedení díla a dále vzorkování výrobků a zařízení a schválení provedení dílčích detailů
16 | K | OST.4 | Počáteční zaregulování a zprovoznění VZT systémů | soub | 1 | 0 | 0
17 | K | OST.5 | Doregulování VZT systému po zkušebním provozu | soub | 1 | 0 | 0
18 | K | OST.8 | Stavební přípomoci | soub | 1 | 0 | 0
19 | K | 998751201 | Přesun hmot procentní pro vzduchotechniku v objektech v do 6 m | % | 0 | 5 | 0 | URS-2025-II.pol
| PP |  | Přesun hmot pro vzduchotechniku stanovený procentní sazbou (%) z ceny vodorovná dopravní vzdálenost do 50 m základní v objektech výšky do 6 m
20 | K | OST.2 | Spojovací a kotevní materiál | % | 0 | 3 | 0
| PP |  | Spojovací a kotevní materiál
| P |  | Poznámka k položce: rozsah dle specifikace v tech. zprávě
| D | VRN | VRN: Vedlejší rozpočtové náklady |  |  |  | 0
21 | K | 05 | Mimořádně ztížené dopravní podmínky | % | 0 | 2 | 0 | URS-2025-II.pol
|  | Plný popis: | ---
22 | K | VRN.10 | Ostatní náklady a provozní vlivy | % | 0 | 2.5 | 0
| PP |  | Ostatní náklady a provozní vlivy - náklady na průběžný a finální úklid - náklady na zakrývání (obalení) instalovaného zařízení jako ochrana před znečištěním ostatním výstavbou - vyčištění zařízení a rozvodů před předáním - práce ve výškách

## D.1.4.E - Zdravotechnika
REKAPITULACE ČLENĚNÍ SOUPISU PRACÍ
Stavba:
UMČ18 - ZMĚNA ÚČELU PROSTOR NA ORDINACE , MÍSTECKÁ č.p. 899
Objekt:
D.1.4.E - ZTI
Místo: |  |  | Místecká 899, 199 00 Praha 9 - Letňany |  |  | Datum:
Zadavatel: |  |  | Měststká část Praha 18 |  |  | Projektant:
Zhotovitel: | [5 empty] | Zpracovatel:
Kód dílu - Popis | [6 empty] | Cena celkem [CZK]
Náklady ze soupisu prací | [6 empty] | 0
| D.1.4.E - Zařízení technických instalací | [5 empty] | 0
| PSV - Práce a dodávky PSV | [5 empty] | 0
| 721 - Zdravotechnika - vnitřní kanalizace | [5 empty] | 0
| 721.A - Odpadní a zápachové uzávěrky, přivětrávací ventily armatury vč. dodávky, montáže a příslušenství | [5 empty] | 0
| 721.P - Potrubí včetně tvarovek a montáže | [5 empty] | 0
| 722 - Zdravotechnika - vnitřní vodovod | [5 empty] | 0
| 722.A - Vodovod armatury | [5 empty] | 0
| 722.P - Potrubí včetně tvarovek a montáže | [5 empty] | 0
| 725 - Zdravotechnika - zařizovací předměty | [5 empty] | 0
| D - Dřez | [5 empty] | 0
| U - Umyvadlo | [5 empty] | 0
| Vy - Výlevka | [5 empty] | 0
| WC - Klozet | [5 empty] | 0
| HSV - HSV | [5 empty] | 0
| 1 - Zemní práce | [5 empty] | 0
| OST - Ostatní | [5 empty] | 0
| VRN -Vedlejší rozpočtové náklady | [5 empty] | 0
SOUPIS PRACÍ
Stavba:
UMČ18 - ZMĚNA ÚČELU PROSTOR NA ORDINACE , MÍSTECKÁ č.p. 899
Objekt:
D.1.4.E - ZTI
Místo: |  |  | Místecká 899, 199 00 Praha 9 - Letňany |  |  | Datum:
Zadavatel: |  |  | Měststká část Praha 18 |  |  | Projektant:
Zhotovitel: |  |  | 0 |  |  | Zpracovatel:
PČ | Typ | Kód | Popis | MJ | Množství | J.cena [CZK] | Cena celkem [CZK] | Cenová soustava
Náklady soupisu celkem | [6 empty] | 0
| D | D.1.4.E | Zařízení technických instalací |  |  |  | 0
| D | PSV | Práce a dodávky PSV |  |  |  | 0
| D | 721 | Zdravotechnika - vnitřní kanalizace |  |  |  | 0
| D | 721.A | Odpadní a zápachové uzávěrky, přivětrávací ventily armatury vč. dodávky, montáže a příslušenství |  |  |  | 0
1 | K | 721229111 | Montáž zápachové uzávěrky pro pračku a myčku do DN 50 ostatní typ | kus | 5 | 0 | 0 | URS-2025-II.pol
| PP |  | Zápachové uzávěrky montáž zápachových uzávěrek ostatních typů do DN 50
2 | M | HLE.HL138 | Podomítkový sifon ke klimatizačním jednotkám DN32 - 100x100mm | kus | 5 | 0 | 0 | URS-2025-II.pol
| PP |  | Podomítkový sifon ke klimatizačním jednotkám DN32 - 100x100mm
3 | K | 721279153 | Montáž hlavice ventilační polypropylen PP DN 110 ostatní typ | kus | 1 | 0 | 0 | URS-2025-II.pol
| PP |  | Ventilační hlavice montáž ventilační hlavice z polypropylenu (PP) ostatních typů DN 110
4 | M | 56231222 | souprava ventilační střešní PP DN 110 s manžetou PVC-P | kus | 1 | 0 | 0 | URS-2025-II.pol
| PP |  | souprava ventilační střešní PP DN 110 s manžetou PVC-P
5 | K | 72127315R | Napojení na stávající ventilační hlavici na střeše | kus | 1 | 0 | 0
| PP |  | Napojení na stávající ventilační hlavici na střeše
6 | K | 72127315R2 | Napojení na stávající odpadní potrubí | kus | 1 | 0 | 0
| PP |  | Napojení na stávající odpadní potrubí
7 | K | 721279126 | Montáž přivzdušňovací ventil odpadních potrubí DN do 110 ostatní typ | kus | 4 | 0 | 0 | URS-2025-II.pol
| PP |  | Ventily přivzdušňovací odpadních potrubí montáž ventilů přivzdušňovacích ostatních typů do DN 110
8 | M | 55147363 | ventil přivzdušňovací vnitřní odpadního potrubí DN 50 | kus | 2 | 0 | 0 | URS-2025-II.pol
| PP |  | ventil přivzdušňovací vnitřní odpadního potrubí DN 50
9 | M | 55147368 | ventil přivzdušňovací vnitřního odpadního potrubí DN 110 | kus | 2 | 0 | 0 | URS-2025-II.pol
| PP |  | ventil přivzdušňovací vnitřního odpadního potrubí DN 110
10 | K | KCT | Čistící tvarovka DN100 | kus | 2 | 0 | 0
| PP |  | Čistící tvarovka DN100
| D | 721.P | Potrubí včetně tvarovek a montáže |  |  |  | 0
11 | K | 72100001R | Potrubí pro odvod kondenzátu PPR DN32 | m | 10 | 0 | 0
| PP |  | Potrubí pro odvod kondenzátu PPR DN32
12 | K | 721173401 | Potrubí kanalizační z PVC SN 4 svodné DN 110 | m | 15 | 0 | 0 | URS-2025-II.pol
| PP |  | Potrubí z trub PVC SN4 svodné (ležaté) DN 110
13 | K | 721173402 | Potrubí kanalizační z PVC SN 4 svodné DN 125 | m | 35 | 0 | 0 | URS-2025-II.pol
| PP |  | Potrubí z trub PVC SN4 svodné (ležaté) DN 125
14 | K | 721173403 | Potrubí kanalizační z PVC SN 4 svodné DN 160 | m | 10 | 0 | 0 | URS-2025-II.pol
| PP |  | Potrubí z trub PVC SN4 svodné (ležaté) DN 160
15 | K | 721174042 | Potrubí kanalizační z PP připojovací DN 40 | m | 30 | 0 | 0 | URS-2025-II.pol
| PP |  | Potrubí z trub polypropylenových připojovací DN 40
16 | K | 721174043 | Potrubí kanalizační z PP připojovací DN 50 | m | 15 | 0 | 0 | URS-2025-II.pol
| PP |  | Potrubí z trub polypropylenových připojovací DN 50
17 | K | 721174044 | Potrubí kanalizační z PP připojovací DN 75 | m | 5 | 0 | 0 | URS-2025-II.pol
| PP |  | Potrubí z trub polypropylenových připojovací DN 75
18 | K | 721174045 | Potrubí kanalizační z PP připojovací DN 110 | m | 10 | 0 | 0 | URS-2025-II.pol
| PP |  | Potrubí z trub polypropylenových připojovací DN 110
19 | K | 721174045 | Potrubí kanalizační z PP připojovací DN 110 | m | 10 | 0 | 0 | URS-2025-II.pol
| PP |  | Potrubí z trub polypropylenových připojovací DN 110
20 | K | 721194175 | Připlatek za tvarovky a fitinky | m | 140 | 0 | 0 | URS-2025-II.pol
PP
21 | K | 721194109 | Vyvedení a upevnění odpadních výpustek DN 110 | kus | 3 | 0 | 0 | URS-2025-II.pol
| PP |  | Vyměření přípojek na potrubí vyvedení a upevnění odpadních výpustek DN 110
22 | K | 998721201 | Přesun hmot procentní pro vnitřní kanalizace v objektech v do 6 m | % | 0 | 5 | 0
| PP |  | Přesun hmot pro vnitřní kanalizace stanovený procentní sazbou (%) z ceny vodorovná dopravní vzdálenost do 50 m v objektech výšky do 6 m
| D | 722 | Zdravotechnika - vnitřní vodovod |  |  |  | 0
| D | 722.A | Vodovod armatury |  |  |  | 0
23 | K | 722224115 | Kohout plnicí nebo vypouštěcí G 1/2" PN 10 s jedním závitem | kus | 3 | 0 | 0 | URS-2025-II.pol
| PP |  | Armatury s jedním závitem kohouty plnicí a vypouštěcí PN 10 G 1/2"
24 | K | 722232045 | Kohout kulový přímý G 1" PN 42 do 185°C vnitřní závit | kus | 7 | 0 | 0 | URS-2025-II.pol
| PP |  | Armatury se dvěma závity kulové kohouty PN 42 do 185 °C přímé vnitřní závit G 1"
24 | K | 722232046 | Kohout kulový přímý G 5/4" PN 42 do 185°C vnitřní závit | kus | 2 | 0 | 0 | URS-2025-II.pol
| PP |  | Armatury se dvěma závity kulové kohouty PN 42 do 185 °C přímé vnitřní závit G 5/4"
26 | K | 722232047 | Kohout kulový přímý G 6/4" PN 42 do 185°C vnitřní závit | kus | 1 | 0 | 0 | URS-2025-II.pol
| PP |  | Armatury se dvěma závity kulové kohouty PN 42 do 185 °C přímé vnitřní závit G 6/4"
27 | K | 734220114 | Ventil závitový regulační přímý G 1 PN 25 do 120°C vyvažovací bez vypouštění | kus | 1 | 0 | 0 | URS-2025-II.pol
| PP |  | Ventily regulační závitové vyvažovací přímé bez vypouštění PN 25 do 120°C G 1
28 | K | 722263210R | Vodoměr závitový jednovtokový suchoběžný dálkový odečet do 100°C G 1" Qn 4,0 m3/h horizont | kus | 2 | 0 | 0
| PP |  | Vodoměr závitový jednovtokový suchoběžný dálkový odečet do 100°C G 1" Qn 4,0 m3/h horizont
| D | 722.P | Potrubí včetně tvarovek a montáže |  |  |  | 0
29 | K | 72217400R | Elektrický topný kabel 10W/m včetně montáže | m | 45 | 0 | 0
| PP |  | Elektrický topný kabel 10W/m
30 | K | 72217410R | Čidlo - elektrický topný kabel včetně montáže | kpl | 4 | 0 | 0
| PP |  | Čidlo - elektrický topný kabel včetně montáže
31 | K | 871211141 | Montáž potrubí z PE100 RC SDR 11 otevřený výkop svařovaných na tupo d 63 x 5,8 mm | m | 30 | 0 | 0 | URS-2025-II.pol
| PP |  | Montáž vodovodního potrubí z polyetylenu PE100 RC v otevřeném výkopu svařovaných na tupo SDR 11/PN16 d 63 x 5,8 mm
32 | M | 28613503 | potrubí vodovodní dvouvrstvé PE100 RC SDR11 63x5,8mm | m | 30 | 0 | 0 | URS-2025-II.pol
| PP |  | potrubí vodovodní dvouvrstvé PE100 RC SDR11 63x5,8mm
33 | K | 722174002 | Potrubí vodovodní plastové PPR svar polyfúze PN 16 D 20x2,8 mm | m | 40 | 0 | 0 | URS-2025-II.pol
| PP |  | Potrubí z plastových trubek z polypropylenu PPR svařovaných polyfúzně PN 16 (SDR 7,4) D 20 x 2,8
34 | K | 722174003 | Potrubí vodovodní plastové PPR svar polyfúze PN 16 D 25x3,5 mm | m | 35 | 0 | 0 | URS-2025-II.pol
| PP |  | Potrubí z plastových trubek z polypropylenu PPR svařovaných polyfúzně PN 16 (SDR 7,4) D 25 x 3,5
35 | K | 722174004 | Potrubí vodovodní plastové PPR svar polyfúze PN 16 D 32x4,4 mm | m | 15 | 0 | 0 | URS-2025-II.pol
| PP |  | Potrubí z plastových trubek z polypropylenu PPR svařovaných polyfúzně PN 16 (SDR 7,4) D 32 x 4,4
36 | K | 722174005 | Potrubí vodovodní plastové PPR svar polyfúze PN 16 D 40x5,5 mm | m | 15 | 0 | 0 | URS-2025-II.pol
| PP |  | Potrubí z plastových trubek z polypropylenu PPR svařovaných polyfúzně PN 16 (SDR 7,4) D 40 x 5,5
37 | K | 722174006 | Potrubí vodovodní plastové PPR svar polyfúze PN 16 D 50x6,9 mm | m | 25 | 0 | 0 | URS-2025-II.pol
| PP |  | Potrubí z plastových trubek z polypropylenu PPR svařovaných polyfúzně PN 16 (SDR 7,4) D 50 x 6,9
38 | K | 722174007 | Potrubí vodovodní plastové PPR svar polyfúze PN 16 D 63x8,6 mm | m | 10 | 0 | 0 | URS-2025-II.pol
| PP |  | Potrubí z plastových trubek z polypropylenu PPR svařovaných polyfúzně PN 16 (SDR 7,4) D 63 x 8,6
39 | K | 722174022 | Potrubí vodovodní plastové PPR svar polyfúze PN 20 D 20x3,4 mm | m | 30 | 0 | 0 | URS-2025-II.pol
| PP |  | Potrubí z plastových trubek z polypropylenu PPR svařovaných polyfúzně PN 20 (SDR 6) D 20 x 3,4
70 | K | 722174023 | Potrubí vodovodní plastové PPR svar polyfúze PN 20 D 25x4,2 mm | m | 35 | 0 | 0 | URS-2025-II.pol
| PP |  | Potrubí z plastových trubek z polypropylenu PPR svařovaných polyfúzně PN 20 (SDR 6) D 25 x 4,2
41 | K | 722174024 | Potrubí vodovodní plastové PPR svar polyfúze PN 20 D 32x5,4 mm | m | 15 | 0 | 0 | URS-2025-II.pol
| PP |  | Potrubí z plastových trubek z polypropylenu PPR svařovaných polyfúzně PN 20 (SDR 6) D 32 x 5,4
42 | K | 722174025 | Potrubí vodovodní plastové PPR svar polyfúze PN 20 D 40x6,7 mm | m | 15 | 0 | 0 | URS-2025-II.pol
| PP |  | Potrubí z plastových trubek z polypropylenu PPR svařovaných polyfúzně PN 20 (SDR 6) D 40 x 6,7
43 | K | 722174098 | Připlatek za tvarovky a fitinky | m | 235 | 0 | 0 | URS-2025-II.pol
PP
44 | K | 722181221 | Ochrana vodovodního potrubí přilepenými termoizolačními trubicemi z PE tl do 9 mm DN do 22 mm | m | 40 | 0 | 0 | URS-2025-II.pol
| PP |  | Ochrana potrubí termoizolačními trubicemi z pěnového polyetylenu PE přilepenými v příčných a podélných spojích, tloušťky izolace přes 6 do 9 mm, vnitřního průměru izolace DN do 22 mm
45 | K | 722181222 | Ochrana vodovodního potrubí přilepenými termoizolačními trubicemi z PE tl do 9 mm DN do 45 mm | m | 65 | 0 | 0 | URS-2025-II.pol
| PP |  | Ochrana potrubí termoizolačními trubicemi z pěnového polyetylenu PE přilepenými v příčných a podélných spojích, tloušťky izolace přes 6 do 9 mm, vnitřního průměru izolace DN přes 22 do 45 mm
46 | K | 722181223 | Ochrana vodovodního potrubí přilepenými termoizolačními trubicemi z PE tl přes 6 do 9 mm DN přes 45 do 63 mm | m | 50 | 0 | 0 | URS-2025-II.pol
| PP |  | Ochrana potrubí termoizolačními trubicemi z pěnového polyetylenu PE přilepenými v příčných a podélných spojích, tloušťky izolace přes 6 do 9 mm, vnitřního průměru izolace DN přes 45 do 63 mm
47 | K | 722181251 | Ochrana vodovodního potrubí přilepenými termoizolačními trubicemi z PE tl do 25 mm DN do 22 mm | m | 65 | 0 | 0 | URS-2025-II.pol
| PP |  | Ochrana potrubí termoizolačními trubicemi z pěnového polyetylenu PE přilepenými v příčných a podélných spojích, tloušťky izolace přes 20 do 25 mm, vnitřního průměru izolace DN do 22 mm
48 | K | 722181252 | Ochrana vodovodního potrubí přilepenými termoizolačními trubicemi z PE tl do 30 mm DN do 45 mm | m | 15 | 0 | 0 | URS-2025-II.pol
| PP |  | Ochrana potrubí termoizolačními trubicemi z pěnového polyetylenu PE přilepenými v příčných a podélných spojích, tloušťky izolace přes 20 do 30 mm, vnitřního průměru izolace DN přes 22 do 45 mm
49 | K | 722190401 | Vyvedení a upevnění výpustku DN do 25 | kus | 24 | 0 | 0 | URS-2025-II.pol
| PP |  | Zřízení přípojek na potrubí vyvedení a upevnění výpustek do DN 25
50 | K | 998722201 | Přesun hmot procentní pro vnitřní vodovod v objektech v do 6 m | % | 0 | 5 | 0
| PP |  | Přesun hmot pro vnitřní vodovod stanovený procentní sazbou (%) z ceny vodorovná dopravní vzdálenost do 50 m v objektech výšky do 6 m
| D | 725 | Zdravotechnika - zařizovací předměty |  |  |  | 0
| D | D | Dřez |  |  |  | 0
51 | K | 725819402 | Montáž ventilů rohových G 1/2" bez připojovací trubičky | soubor | 6 | 0 | 0 | URS-2025-II.pol
| PP |  | Ventily montáž ventilů ostatních typů rohových bez připojovací trubičky G 1/2"
52 | M | 55141001 | kohout kulový rohový mosazný R 1/2"x3/8" | kus | 6 | 0 | 0 | URS-2025-II.pol
| PP |  | kohout kulový rohový mosazný R 1/2"x3/8"
53 | K | 725219107 | Montáž dřezu do pracovní desky | soubor | 3 | 0 | 0 | URS-2025-II.pol
| PP |  | Montáž dřezu do pracovní desky
54 | M | 64211035R | D - dřez nereový | kus | 3 | 0 | 0
| PP |  | dřez nerezový
55 | K | 725829137 | Montáž baterie dřezové stojánkové G 1/2" ostatní typ | kus | 3 | 0 | 0 | URS-2025-II.pol
| PP |  | Baterie dřezové montáž ostatních typů stojánkových G 1/2"
56 | M | 55145675 | baterie dřezová stojánková páková | kus | 3 | 0 | 0 | URS-2025-II.pol
| PP |  | baterie dřezová stojánková páková
57 | K | 725862103 | Zápachová uzávěrka pro dřezy DN 40/50 | kus | 3 | 0 | 0 | URS-2025-II.pol
| PP |  | Zápachové uzávěrky zařizovacích předmětů pro dřezy DN 40/50
| D | U | Umyvadlo |  |  |  | 0
58 | K | 725819402 | Montáž ventilů rohových G 1/2" bez připojovací trubičky | soubor | 14 | 0 | 0 | URS-2025-II.pol
| PP |  | Ventily montáž ventilů ostatních typů rohových bez připojovací trubičky G 1/2"
59 | M | 55141001 | kohout kulový rohový mosazný R 1/2"x3/8" | kus | 14 | 0 | 0 | URS-2025-II.pol
| PP |  | kohout kulový rohový mosazný R 1/2"x3/8"
60 | K | 725219102 | Montáž umyvadla připevněného na šrouby do zdiva | soubor | 7 | 0 | 0 | URS-2025-II.pol
| PP |  | Umyvadla montáž umyvadel ostatních typů na šrouby
61 | M | 64211046R | U - umyvadlo keramické závěsné bílé | kus | 7 | 0 | 0
| PP |  | umyvadlo keramické závěsné bílé š 600mm
62 | K | 725829131 | Montáž baterie umyvadlové stojánkové G 1/2" ostatní typ | kus | 7 | 0 | 0 | URS-2025-II.pol
| PP |  | Baterie umyvadlové montáž ostatních typů stojánkových G 1/2"
63 | M | 55145686 | baterie umyvadlová stojánková páková | kus | 7 | 0 | 0 | URS-2025-II.pol
| PP |  | baterie umyvadlová stojánková páková
64 | K | 725861102 | Zápachová uzávěrka pro umyvadla DN 40 | kus | 7 | 0 | 0 | URS-2025-II.pol
| PP |  | Zápachové uzávěrky zařizovacích předmětů pro umyvadla DN 40
| D | Vy | Výlevka |  |  |  | 0
65 | K | 725339111 | Montáž výlevky | soubor | 1 | 0 | 0 | URS-2025-II.pol
| PP |  | Výlevky montáž výlevky
66 | M | 64271101 | výlevka keramická bílá | kus | 1 | 0 | 0 | URS-2025-II.pol
| PP |  | výlevka keramická bílá
67 | K | 726131204 | Montážinstalační předstěny pro montáž klozetu do lehkých stěn s kovovou kcí | soubor | 1 | 0 | 0 | URS-2025-II.pol
| PP |  | Předstěnové instalační systémy do lehkých stěn s kovovou konstrukcí montáž ostatních typů klozetů
68 | M | 726131041 | Instalační předstěna pro výlevku závěsnou v 1120 mm s ovládáním zepředu do lehkých stěn s kovovou kcí | soubor | 1 | 0 | 0 | URS-2025-II.pol
| PP |  | Předstěnové instalační systémy do lehkých stěn s kovovou konstrukcí pro závěsné výlevky ovládání zepředu, stavební výšky 1120 mm
69 | K | 725829101 | Montáž baterie nástěnné dřezové pákové a klasické | kus | 1 | 0 | 0 | URS-2025-II.pol
| PP |  | Baterie dřezové montáž ostatních typů nástěnných pákových nebo klasických
70 | M | 55143976R | baterie pro výlevku páková nástěnná s kulatým ústím 300mm | kus | 1 | 0 | 0
| PP |  | baterie pro výlevku páková nástěnná s kulatým ústím 300mm
| D | WC | Klozet |  |  |  | 0
71 | K | 725119125 | Montáž klozetových mís závěsných na nosné stěny | kus | 2 | 0 | 0 | URS-2025-II.pol
| PP |  | Zařízení záchodů montáž klozetových mís závěsných na nosné stěny
72 | M | 64236031R | WC - klozet keramický bílý závěsný hluboké splachování | kus | 2 | 0 | 0
| PP |  | klozet keramický bílý závěsný hluboké splachování 530x360x350mm
73 | K | 725119131 | Montáž klozetových sedátek standardních | kus | 2 | 0 | 0 | URS-2025-II.pol
| PP |  | Zařízení záchodů montáž klozetových sedátek standardních
74 | M | 55167381 | sedátko klozetové duroplastové bílé s poklopem | kus | 2 | 0 | 0 | URS-2025-II.pol
| PP |  | sedátko klozetové duroplastové bílé s poklopem
75 | K | 726131204 | Montážinstalační předstěny pro montáž klozetu do lehkých stěn s kovovou kcí | soubor | 2 | 0 | 0 | URS-2025-II.pol
| PP |  | Předstěnové instalační systémy do lehkých stěn s kovovou konstrukcí montáž ostatních typů klozetů
76 | M | 726131041 | Instalační předstěna pro klozet závěsný v 1120 mm s ovládáním zepředu do lehkých stěn s kovovou kcí | soubor | 2 | 0 | 0 | URS-2025-II.pol
| PP |  | Předstěnové instalační systémy do lehkých stěn s kovovou konstrukcí pro závěsné klozety ovládání zepředu, stavební výšky 1120 mm
77 | K | 998725201 | Přesun hmot procentní pro zařizovací předměty v objektech v do 6 m | % | 0 | 5 | 0
| PP |  | Přesun hmot pro zařizovací předměty stanovený procentní sazbou (%) z ceny vodorovná dopravní vzdálenost do 50 m v objektech výšky do 6 m
| D | HSV | HSV |  |  |  | 0
| D | 1 | Zemní práce |  |  |  | 0
78 | K | 1002R | výkopy pro uložení potrubí, rýha š. do 1,5 m, vč. deponie výkopku na stavbě pro další použití | m3 | 82.092 | 0 | 0
| PP |  | výkopy pro uložení potrubí, rýha š. do 1,5 m, vč. deponie výkopku na stavbě pro další použití
| VV |  | vodovod
| VV |  | (1,5+1,6+8,4+1,6+4,5)*1,4*0,8 |  | 19.712
| VV |  | kanalizace vně objektu
| VV |  | 23,5*1 |  | 23.5
| VV |  | kanalizace pod objektem
| VV |  | (8,5+2,5+1+5+8+2)*1,8*0,8 |  | 38.88
| VV |  | Součet |  | 82.092
79 | K | 1003R | zásyp rýhy - písek, vč. dovozu materiálu, kubatura po zhutnění | m3 | 13.104 | 0 | 0
| PP |  | zásyp rýhy - písek, vč. dovozu materiálu, kubatura po zhutnění
| VV |  | vodovod
| VV |  | (1,5+1,6+8,4+1,6+4,5)*0,3*0,8 |  | 4.224
| VV |  | kanalizace vně objektu
| VV |  | 10*0,3*0,8 |  | 2.4
| VV |  | kanalizace pod objektem
| VV |  | (8,5+2,5+1+5+8+2)*0,3*0,8 |  | 6.48
| VV |  | Součet |  | 13.104
80 | K | 1004R | zásyp rýhy - výkopek, kubatura po zhutnění, včetně kontrolní zátěžové zkoušky zhutnění podloží | m3 | 68.988 | 0 | 0
| PP |  | zásyp rýhy - výkopek, kubatura po zhutnění, včetně kontrolní zátěžové zkoušky zhutnění podloží
| VV |  | 82,092-13,104 |  | 68.988
81 | K | 899722112 | Krytí potrubí z plastů výstražnou fólií z PVC přes 20 do 25 cm | m | 54.6 | 0 | 0 | URS-2025-II.pol
| PP |  | Krytí potrubí z plastů výstražnou fólií z PVC šířky přes 20 do 25 cm
| VV |  | vodovod - modrá
| VV |  | (1,5+1,6+8,4+1,6+4,5) |  | 17.6
| VV |  | kanalizace vně objektu - hnědá
| VV |  | 10 |  | 10
| VV |  | kanalizace pod objektem - hnědá
| VV |  | (8,5+2,5+1+5+8+2) |  | 27
| VV |  | Součet |  | 54.6
82 | K | 162211321 | Vodorovné přemístění výkopku z horniny třídy těžitelnosti II skupiny 4 a 5 stavebním kolečkem do 10 m | m3 | 68.988 | 0 | 0 | URS-2025-II.pol
| PP | Plný popis: | Vodorovné přemístění výkopku nebo sypaniny stavebním kolečkem s vyprázdněním kolečka na hromady nebo do dopravního prostředku na vzdálenost do 10 m z horniny třídy těžitelnosti II, skupiny 4 a 5
83 | K | 162211329 | Příplatek k vodorovnému přemístění výkopku z horniny třídy těžitelnosti II skupiny 4 a 5 stavebním kolečkem za každých dalších 10 m | m3 | 137.976 | 0 | 0 | URS-2025-II.pol
| PP | Plný popis: | Vodorovné přemístění výkopku nebo sypaniny stavebním kolečkem s vyprázdněním kolečka na hromady nebo do dopravního prostředku na vzdálenost do 10 m Příplatek za každých dalších 10 m k ceně -1321
84 | K | 167111102 | Nakládání výkopku z hornin třídy těžitelnosti II skupiny 4 a 5 ručně | m3 | 68.988 | 0 | 0 | URS-2025-II.pol
| PP | Plný popis: | Nakládání, skládání a překládání neulehlého výkopku nebo sypaniny ručně nakládání, z hornin třídy těžitelnosti II, skupiny 4 a 5
85 | K | 167111122 | Skládání nebo překládání výkopku z horniny třídy těžitelnosti II skupiny 4 a 5 ručně | m3 | 68.988 | 0 | 0 | URS-2025-II.pol
| PP | Plný popis: | Nakládání, skládání a překládání neulehlého výkopku nebo sypaniny ručně skládání nebo překládání, z hornin třídy těžitelnosti II, skupiny 4 a 5
87 | K | 997013501 | Odvoz suti a vybouraných hmot na skládku nebo meziskládku do 1 km se složením | t | 20.9664 | 0 | 0 | URS-2025-II.pol
| PP | Plný popis: | Odvoz suti a vybouraných hmot na skládku nebo meziskládku se složením, na vzdálenost do 1 km
88 | K | 997013509 | Příplatek k odvozu suti a vybouraných hmot na skládku ZKD 1 km přes 1 km | t | 419.328 | 0 | 0 | URS-2025-II.pol
| PP | Plný popis: | Odvoz suti a vybouraných hmot na skládku nebo meziskládku se složením, na vzdálenost Příplatek k ceně za každý další i započatý 1 km přes 1 km
89 | K | 997013655 | Poplatek za uložení na skládce (skládkovné) zeminy a kamení kód odpadu 17 05 04 | t | 20.9664 | 0 | 0 | URS-2025-II.pol
| PP | Plný popis: | Poplatek za uložení stavebního odpadu na skládce (skládkovné) směsného stavebního a demoličního zatříděného do Katalogu odpadů pod kódem 17 09 04
| D | OST | Ostatní |  |  |  | 0
90 | K | OST01 | Dokumentace skutečného provedení | ks | 1 | 0 | 0
91 | K | OST04 | Stavební přípomoce | soub | 1 | 0 | 0
| PP |  | Stavební přípomoce
92 | K | OST06 | Napojení vodovodní potrubí na stávající výměníkový ohřívač | soub | 1 | 0 | 0
| PP |  | Napojení vodovodní potrubí na stávající výměníkový ohřívač
93 | K | OST07 | Napojení vodovodní potrubí na stávající páteřní vodovod v objektu | soub | 1 | 0 | 0
| PP |  | Napojení vodovodní potrubí na stávající páteřní vodovod v objektu
94 | K | OST08 | Napojení na stávající revizní šachtu kanalizační přípojky | soub | 1 | 0 | 0
| PP |  | Napojení na stávající revizní šachtu kanalizační přípojky
95 | K | 727213203R | Trubní ucpávka plastového potrubí bez izolace D 32 mm | kus | 1 | 0 | 0
| PP |  | Protipožární trubní ucpávky plastového potrubí
| P |  | Poznámka k položce: *přesný počet dle skutečnosti na stavbě
96 | K | 727213204R | Trubní ucpávka plastového potrubí bez izolace D 40 mm | kus | 2 | 0 | 0
| PP |  | Protipožární trubní ucpávky plastového potrubí
| P |  | Poznámka k položce: *přesný počet dle skutečnosti na stavbě
97 | K | 727213205R | Trubní ucpávka plastového potrubí bez izolace D 50 mm | kus | 1 | 0 | 0
| PP |  | Protipožární trubní ucpávky plastového potrubí prostup
| P |  | Poznámka k položce: *přesný počet dle skutečnosti na stavbě
98 | K | 727222007 | Protipožární manžeta prostupu plastového potrubí bez izolace D 110 mm | kus | 2 | 0 | 0 | URS-2025-II.pol
| PP |  | Protipožární ochranné manžety plastového potrubí
| P |  | Poznámka k položce: *přesný počet dle skutečnosti na stavbě
99 | K | 721290111 | Zkouška těsnosti potrubí kanalizace vodou DN do 125 | m | 120 | 0 | 0 | URS-2025-II.pol
| PP |  | Zkouška těsnosti kanalizace v objektech vodou do DN 125
100 | K | 721290112 | Zkouška těsnosti potrubí kanalizace vodou DN 150/DN 200 | m | 10 | 0 | 0 | URS-2025-II.pol
| PP |  | Zkouška těsnosti kanalizace v objektech vodou DN 150 nebo DN 200
101 | K | 722290246 | Zkouška těsnosti vodovodního potrubí plastového DN do 40 | m | 170 | 0 | 0 | URS-2025-II.pol
| PP |  | Zkoušky, proplach a desinfekce vodovodního potrubí zkoušky těsnosti vodovodního potrubí plastového do DN 40
102 | K | 722290249 | Zkouška těsnosti vodovodního potrubí plastového DN přes 40 do 90 | m | 55 | 0 | 0 | URS-2025-II.pol
| PP |  | Zkoušky, proplach a desinfekce vodovodního potrubí zkoušky těsnosti vodovodního potrubí plastového přes DN 40 do DN 90
103 | K | 722290234 | Proplach a dezinfekce vodovodního potrubí DN do 80 | m | 225 | 0 | 0 | URS-2025-II.pol
| PP |  | Zkoušky, proplach a desinfekce vodovodního potrubí proplach a desinfekce vodovodního potrubí do DN 80
| D | VRN | VRN: Vedlejší rozpočtové náklady |  |  |  | 0
104 | K | 05 | Mimořádně ztížené dopravní podmínky | % | 0 | 2 | 0 | URS-2025-II.pol
|  | Plný popis: | ---
105 | K | OST02 | Doprava | kpl | 1 | 0 | 0
| PP |  | Doprava
106 | K | OST03 | Režie | kpl | 1 | 0 | 0
| PP |  | Režie

## D.1.4.G - Elektroinstalace
REKAPITULACE ČLENĚNÍ SOUPISU PRACÍ
Stavba:
UMČ18 - ZMĚNA ÚČELU PROSTOR NA ORDINACE , MÍSTECKÁ č.p. 899
Objekt:
D.1.4.G - Elektroinstalace
Místo: |  |  | Místecká 899, 199 00 Praha 9 - Letňany |  |  | Datum:
Zadavatel: |  |  | Měststká část Praha 18 |  |  | Projektant:
Zhotovitel: | [5 empty] | Zpracovatel:
Kód dílu - Popis | [6 empty] | Cena celkem [CZK]
Náklady ze soupisu prací | [6 empty] | 0
| PSV - Práce a dodávky PSV | [5 empty] | 0
| 741 - Elektroinstalace - silnoproud | [5 empty] | 0
| D01 - Svítidla | [5 empty] | 0
| D02 - Ovládání osvětlení | [5 empty] | 0
| D03 - Zásuvky | [5 empty] | 0
| D04 - Ostatní prvky | [5 empty] | 0
| D05 - Rozvodnice | [5 empty] | 0
| D06 - Kabely | [5 empty] | 0
| D07 - Kabelové trasy | [5 empty] | 0
| D08 - Zemnění | [5 empty] | 0
| D09 - Ostatní vývody | [5 empty] | 0
| OST - Ostatní | [5 empty] | 0
| VRN: Vedlejší rozpočtové náklady | [5 empty] | 0
SOUPIS PRACÍ
Stavba: |  | UMČ18 - ZMĚNA ÚČELU PROSTOR NA ORDINACE , MÍSTECKÁ č.p. 899
Objekt:
D.1.4.G - Elektroinstalace
Místo: |  |  | Místecká 899, 199 00 Praha 9 - Letňany |  |  | Datum:
Zadavatel: |  |  | Měststká část Praha 18 |  |  | Projektant:
Zhotovitel: | [5 empty] | Zpracovatel:
PČ | Typ | Kód | Popis | MJ | Množství | J.cena [CZK] | Cena celkem [CZK] | Cenová soustava
Náklady soupisu celkem | [6 empty] | 0
| D | PSV | Práce a dodávky PSV |  |  |  | 0
| D | 741 | Elektroinstalace - silnoproud |  |  |  | 0
| D | D01 | Svítidla |  |  |  | 0
1 | K | 741372026 | Montáž svítidlo LED interiérové přisazené nástěnné hranaté nebo kruhové do 0,09 m2 s pohybovým čidlem se zapojením vodičů | kus | 76 | 0 | 0 | URS-2025-II.pol
| PP |  | Montáž svítidel s integrovaným zdrojem LED se zapojením vodičů interiérových přisazených nástěnných hranatých nebo kruhových s pohybovým čidlem, plochy do 0,09 m2
2 | M | SV0001 | T - Svítidlo LED 3725lm, 28W, RA80, 4000K, montáž na strop | ks | 14 | 0 | 0
| PP |  | T - Svítidlo LED 3725lm, 28W, RA80, 4000K, montáž na strop
3 | M | SV0002 | Z10 - Svítidlo LED 3657lm, 26W, RA80, 4000K, vestavné 600x600mm | ks | 9 | 0 | 0
| PP |  | Z10 - Svítidlo LED 3657lm, 26W, RA80, 4000K, vestavné 600x600mm
4 | M | SV0003 | Z24 - Svítidlo LED 2530lm, 25W, RA80, 4000K, montáž na strop | ks | 8 | 0 | 0
| PP |  | Z24 - Svítidlo LED 2530lm, 25W, RA80, 4000K, montáž na strop
5 | M | SV0004 | Z6 - Svítidlo LED 3725lm, 28W, RA90, 4000K, montáž na strop | ks | 42 | 0 | 0
| PP |  | Z6 - Svítidlo LED 3725lm, 28W, RA90, 4000K, montáž na strop
6 | M | SV0005 | Nástěnné svítidlo | ks | 3 | 0 | 0
| PP |  | Nástěnné svítidlo
7 | K | 741372031 | Montáž svítidlo LED interiérové přisazené nástěnné nouzové bez piktogramu | kus | 8 | 0 | 0 | URS-2025-II.pol
| PP |  | Montáž svítidel s integrovaným zdrojem LED se zapojením vodičů interiérových přisazených nástěnných nouzových bez piktogramu
8 | M | 34835012 | svítidlo LED nouzové přisazené baterie 3h | kus | 8 | 0 | 0
| PP |  | svítidlo LED nouzové přisazené baterie 3h
9 | K | SV0020 | Ukončení vodič izolovaný do 2,5mm2 v rozváděči nebo na přístroji | ks | 134 | 0 | 0
| PP |  | Ukončení vodič izolovaný do 2,5mm2 v rozváděči nebo na přístroji
10 | K | SV0022 | Zákonný recyklační poplatek - svítidla | ks | 84 | 0 | 0
| PP |  | Zákonný recyklační poplatek - svítidla
11 | K | SV0023 | Měření intenzity osvětlení | ks | 6 | 0 | 0
| PP |  | Měření intenzity osvětlení - místnosti
| D | D02 | Ovládání osvětlení |  |  |  | 0
12 | K | 741310111 | Montáž ovladač (polo)zapuštěný bezšroubové připojení 0/1-tlačítkový zapínací/vypínací se zapojením vodičů | kus | 19 | 0 | 0 | URS-2025-II.pol
| PP |  | Montáž spínačů jedno nebo dvoupólových polozapuštěných nebo zapuštěných se zapojením vodičů bezšroubové připojení ovladačů, řazení 0/1-tlačítkových zapínacích/vypínacích
13 | M | 34535000 | spínač kompletní, zapuštěný, jednopólový, řazení 1, šroubové svorky | kus | 19 | 0 | 0 | URS-2025-II.pol
| PP |  | spínač kompletní, zapuštěný, jednopólový, řazení 1, šroubové svorky
14 | K | 741310122 | Montáž přepínač (polo)zapuštěný bezšroubové připojení 6-střídavý se zapojením vodičů | kus | 6 | 0 | 0 | URS-2025-II.pol
| PP |  | Montáž spínačů jedno nebo dvoupólových polozapuštěných nebo zapuštěných se zapojením vodičů bezšroubové připojení přepínačů, řazení 6-střídavých
15 | M | 34535003 | přepínač střídavý kompletní, zapuštěný, řazení 6, šroubové svorky | kus | 6 | 0 | 0 | URS-2025-II.pol
| PP |  | přepínač střídavý kompletní, zapuštěný, řazení 6, šroubové svorky
16 | K | 741310126 | Montáž přepínač (polo)zapuštěný bezšroubové připojení 7-křížový se zapojením vodičů | kus | 2 | 0 | 0 | URS-2025-II.pol
| PP |  | Montáž spínačů jedno nebo dvoupólových polozapuštěných nebo zapuštěných se zapojením vodičů bezšroubové připojení přepínačů, řazení 7-křížových
17 | M | 34535004 | přepínač křížový kompletní, zapuštěný, řazení 7, šroubové svorky | kus | 2 | 0 | 0 | URS-2025-II.pol
| PP |  | přepínač křížový kompletní, zapuštěný, řazení 7, šroubové svorky
18 | K | 741112001 | Montáž krabice zapuštěná plastová kruhová | kus | 30 | 0 | 0 | URS-2025-II.pol
| PP |  | Montáž krabic elektroinstalačních bez napojení na trubky a lišty, demontáže a montáže víčka a přístroje protahovacích nebo odbočných zapuštěných plastových kruhových do zdiva
19 | M | 34571450 | krabice pod omítku PVC přístrojová kruhová D 70mm | kus | 30 | 0 | 0 | URS-2025-II.pol
| PP |  | krabice pod omítku PVC přístrojová kruhová D 70mm
| D | D03 | Zásuvky |  |  |  | 0
20 | K | 741313005 | Montáž zásuvka (polo)zapuštěná bezšroubové připojení 2P + PE s přepěťovou ochranou se zapojením vodičů | kus | 8 | 0 | 0 | URS-2025-II.pol
| PP |  | Montáž zásuvek domovních se zapojením vodičů bezšroubové připojení polozapuštěných nebo zapuštěných 10/16 A, provedení 2P + PE s ochrannými clonkami a přepěťovou ochranou
21 | M | 34555244 | přístroj zásuvky zapuštěné jednonásobné s optickou přepěťovou ochranou, krytka s clonkami, bezšroubové svorky | kus | 8 | 0 | 0 | URS-2025-II.pol
| PP |  | přístroj zásuvky zapuštěné jednonásobné s optickou přepěťovou ochranou, krytka s clonkami, bezšroubové svorky
22 | K | 741313002 | Montáž zásuvka (polo)zapuštěná bezšroubové připojení 2P+PE dvojí zapojení - průběžná se zapojením vodičů | kus | 29 | 0 | 0 | URS-2025-II.pol
| PP |  | Montáž zásuvek domovních se zapojením vodičů bezšroubové připojení polozapuštěných nebo zapuštěných 10/16 A, provedení 2P + PE dvojí zapojení pro průběžnou montáž
23 | M | 34555241 | přístroj zásuvky zapuštěné jednonásobné, krytka s clonkami, bezšroubové svorky | kus | 29 | 0 | 0 | URS-2025-II.pol
| PP |  | přístroj zásuvky zapuštěné jednonásobné, krytka s clonkami, bezšroubové svorky
24 | K | 741313003 | Montáž zásuvka (polo)zapuštěná bezšroubové připojení 2x(2P+PE) dvojnásobná se zapojením vodičů | kus | 46 | 0 | 0 | URS-2025-II.pol
| PP |  | Montáž zásuvek domovních se zapojením vodičů bezšroubové připojení polozapuštěných nebo zapuštěných 10/16 A, provedení 2x (2P + PE) dvojnásobná
25 | M | 34555243 | zásuvka zapuštěná dvojnásobná, šikmá, s clonkami, šroubové svorky | kus | 46 | 0 | 0 | URS-2025-II.pol
| PP |  | zásuvka zapuštěná dvojnásobná, šikmá, s clonkami, šroubové svorky
26 | K | 741112001 | Montáž krabice zapuštěná plastová kruhová | kus | 83 | 0 | 0 | URS-2025-II.pol
| PP |  | Montáž krabic elektroinstalačních bez napojení na trubky a lišty, demontáže a montáže víčka a přístroje protahovacích nebo odbočných zapuštěných plastových kruhových do zdiva
27 | M | 34571450 | krabice pod omítku PVC přístrojová kruhová D 70mm | kus | 83 | 0 | 0 | URS-2025-II.pol
| PP |  | krabice pod omítku PVC přístrojová kruhová D 70mm
28 | K | 741313111 | Montáž zásuvek průmyslových spojovacích provedení IP 67 3P+PE 16 A se zapojením vodičů | kus | 2 | 0 | 0 | URS-2025-II.pol
| PP |  | Montáž zásuvek průmyslových se zapojením vodičů spojovacích, provedení IP 67 3P+PE 16 A
29 | M | 35811307 | zásuvka spojovací 16A - 4pól, řazení 3P+PE IP67, šroubové svorky | kus | 2 | 0 | 0 | URS-2025-II.pol
| PP |  | zásuvka spojovací 16A - 4pól, řazení 3P+PE IP67, šroubové svorky
| D | D04 | Ostatní prvky |  |  |  | 0
30 | K | 741311071 | Montáž tlačítka nouzového zastavení/vypnutí TOTAL STOP přisazeného nebo nástěnného se zapojením vodičů | kus | 1 | 0 | 0 | URS-2025-II.pol
| PP |  | Montáž spínačů speciálních se zapojením vodičů tlačítka nouzového zastavení/vypnutí TOTAL STOP přisazeného nebo nástěnného
31 | M | 34532002 | ovládač nouzového zastavení s aretací 1V+1Z 3A 240V AC | kus | 1 | 0 | 0 | URS-2025-II.pol
| PP |  | ovládač nouzového zastavení s aretací 1V+1Z 3A 240V AC
32 | K | 741311005 | Montáž relé časového pod spínač do krabice se zapojením vodičů | kus | 4 | 0 | 0 | URS-2025-II.pol
| PP |  | Montáž spínačů speciálních se zapojením vodičů relé časového pod spínač do krabice
33 | M | 35826005 | relé časové ventilátorové | kus | 4 | 0 | 0 | URS-2025-II.pol
| PP |  | relé časové ventilátorové
| D | D05 | Rozvodnice |  |  |  | 0
34 | K | RE001 | Montáž vývodu přívodu 32A/3 včetně elektroměru | ks | 1 | 0 | 0
| PP |  | Montáž vývodu přívodu 32A/3 včetně elektroměru
35 | M | RE002 | Vývod pro nový rozvaděč v rozvodnici RE B32A/3 včetně elektroměru | ks | 1 | 0 | 0
| PP |  | Vývod pro nový rozvaděč v rozvodnici RE B32A/3 včetně elektroměru
36 | K | 741210002 | Montáž rozvodnice oceloplechová nebo plastová běžná do 50 kg | kus | 1 | 0 | 0 | URS-2025-II.pol
| PP |  | Montáž rozvodnic oceloplechových nebo plastových bez zapojení vodičů běžných, hmotnosti do 50 kg
37 | M | R0001 | Rozvaděč R-OR zapuštěný 56 modulů s požární odolností EI30 DP1, S200 bez aktivního větrání, uzamykatelný, s výzbrojí dle schématu |  | 1 | 0 | 0
| PP |  | Rozvaděč R-OR zapuštěný 56 modulů s požární odolností EI30 DP1, S200 bez aktivního větrání, uzamykatelný, s výzbrojí dle schématu
38 | K | 741450002 | Montáž svorkovnice ekvipotenciálního pospojení | kus | 1 | 0 | 0 | URS-2025-II.pol
| PP |  | Montáž prvků pro vyrovnání potenciálu svorkovnice ekvipotenciálního pospojení
39 | M | 34565002 | svorkovnice ekvipotenciální 200x65mm | kus | 1 | 0 | 0 | URS-2025-II.pol
| PP |  | svorkovnice ekvipotenciální 200x65mm
| D | D06 | Kabely |  |  |  | 0
40 | K | 741122015 | Montáž kabel Cu bez ukončení uložený pod omítku plný kulatý 3x1,5 mm2 (např. CYKY, CYKFY) | m | 790 | 0 | 0 | URS-2025-II.pol
| PP |  | Montáž kabelů měděných bez ukončení uložených pod omítku plných kulatých (např. CYKY, CYKFY), počtu a průřezu žil 3x1,5 mm2
41 | M | 34111123 | kabel silový oheň retardující bezhalogenový bez funkční schopnosti při požáru třída reakce na oheň B2cas1d1a1 jádro Cu 0,6/1kV (1-CXKH-R B2) 3x1,5mm2 | m | 790 | 0 | 0 | URS-2025-II.pol
| PP |  | kabel silový oheň retardující bezhalogenový bez funkční schopnosti při požáru třída reakce na oheň B2cas1d1a1 jádro Cu 0,6/1kV (1-CXKH-R B2) 3x1,5mm2
42 | K | 741122016 | Montáž kabel Cu bez ukončení uložený pod omítku plný kulatý 3x2,5 až 6 mm2 (např. CYKY, CYKFY) | m | 841 | 0 | 0 | URS-2025-II.pol
| PP |  | Montáž kabelů měděných bez ukončení uložených pod omítku plných kulatých (např. CYKY, CYKFY), počtu a průřezu žil 3x2,5 až 6 mm2
43 | M | 34111124 | kabel silový oheň retardující bezhalogenový bez funkční schopnosti při požáru třída reakce na oheň B2cas1d1a1 jádro Cu 0,6/1kV (1-CXKH-R B2) 3x2,5mm2 | m | 841 | 0 | 0 | URS-2025-II.pol
| PP |  | kabel silový oheň retardující bezhalogenový bez funkční schopnosti při požáru třída reakce na oheň B2cas1d1a1 jádro Cu 0,6/1kV (1-CXKH-R B2) 3x2,5mm2
44 | K | 741122031 | Montáž kabel Cu bez ukončení uložený pod omítku plný kulatý 5x1,5 až 2,5 mm2 (např. CYKY, CYKFY) | m | 90 | 0 | 0 | URS-2025-II.pol
| PP |  | Montáž kabelů měděných bez ukončení uložených pod omítku plných kulatých (např. CYKY, CYKFY), počtu a průřezu žil 5x1,5 až 2,5 mm2
45 | M | 34111163 | kabel silový oheň retardující bezhalogenový bez funkční schopnosti při požáru třída reakce na oheň B2cas1d1a1 jádro Cu 0,6/1kV (1-CXKH-R B2) 5x2,5mm2 | m | 65 | 0 | 0 | URS-2025-II.pol
| PP |  | kabel silový oheň retardující bezhalogenový bez funkční schopnosti při požáru třída reakce na oheň B2cas1d1a1 jádro Cu 0,6/1kV (1-CXKH-R B2) 5x2,5mm2
46 | M | 34111366 | kabel silový oheň retardující bezhalogenový s funkční schopností při požáru 180min a P60-R třída reakce na oheň B2cas1d0 jádro Cu 0,6/1kV (1-CXKH-V) 5x1,5mm2 | m | 25 | 0 | 0 | URS-2025-II.pol
| PP |  | kabel silový oheň retardující bezhalogenový s funkční schopností při požáru 180min a P60-R třída reakce na oheň B2cas1d0 jádro Cu 0,6/1kV (1-CXKH-V) 5x1,5mm2
47 | K | 741122024 | Montáž kabel Cu bez ukončení uložený pod omítku plný kulatý 4x10 mm2 (např. CYKY, CYKFY) | m | 25 | 0 | 0 | URS-2025-II.pol
| PP |  | Montáž kabelů měděných bez ukončení uložených pod omítku plných kulatých (např. CYKY, CYKFY), počtu a průřezu žil 4x10 mm2
48 | M | 34111149 | kabel silový oheň retardující bezhalogenový bez funkční schopnosti při požáru třída reakce na oheň B2cas1d1a1 jádro Cu 0,6/1kV (1-CXKH-R B2) 4x10mm2 | m | 25 | 0 | 0 | URS-2025-II.pol
| PP |  | kabel silový oheň retardující bezhalogenový bez funkční schopnosti při požáru třída reakce na oheň B2cas1d1a1 jádro Cu 0,6/1kV (1-CXKH-R B2) 4x10mm2
49 | K | 741128002 | Ostatní práce při montáži vodičů a kabelů - označení štítkem | kus | 450 | 0 | 0 | URS-2025-II.pol
| PP |  | Ostatní práce při montáži vodičů a kabelů úpravy vodičů a kabelů označování štítkem
50 | M | 35442114 | štítek plastový - bez označení | kus | 450 | 0 | 0 | URS-2025-II.pol
| PP |  | štítek plastový - bez označení
| D | D07 | Kabelové trasy |  |  |  | 0
51 | K | 741110523 | Montáž lišta a kanálek vkládací šířky přes 120 do 180 mm bez víčka | m | 130 | 0 | 0 | URS-2025-II.pol
| PP |  | Montáž lišt a kanálků elektroinstalačních se spojkami, ohyby a rohy a s nasunutím do krabic vkládacích, šířky přes 120 do 180 mm bez víčka
52 | M | 34575435 | Drátěný kabelový rošt vkládací šířky 120 mm , výšky 60 mm bez víčka | m | 130 | 0 | 0 | URS-2025-II.pol
| PP |  | lišta elektroinstalační vkládací hranatá bezhalogenová 20x20mm
53 | K | 741110001 | Montáž trubka plastová tuhá D přes 16 do 23 mm uložená pevně | m | 30 | 0 | 0 | URS-2025-II.pol
| PP |  | Montáž trubek elektroinstalačních s nasunutím nebo našroubováním do krabic plastových tuhých, uložených pevně, vnější Ø přes 16 do 23 mm
54 | M | 34571557 | trubka elektroinstalační tuhá vysoce odolná z PVC UV stabilní D 16,6/20mm | m | 30 | 0 | 0 | URS-2025-II.pol
| PP |  | trubka elektroinstalační tuhá vysoce odolná z PVC UV stabilní D 16,6/20mm
55 | M | 34571127 | příchytka plastová pro tuhé a ohebné plastové trubky UV stabilní 16x29x31mm | kus | 30 | 0 | 0 | URS-2025-II.pol
| PP |  | příchytka plastová pro tuhé a ohebné plastové trubky UV stabilní 16x29x31mm
56 | M | 34571169 | spojka násuvná plastová pro trubky elektroinstalační tuhé plastové UV stabilní D 19mm délka 19mm | kus | 30 | 0 | 0 | URS-2025-II.pol
| PP |  | spojka násuvná plastová pro trubky elektroinstalační tuhé plastové UV stabilní D 19mm délka 19mm
57 | K | PM0001 | Pomocný materiál | ks | 1 | 0 | 0
| PP |  | Pomocný materiál
| D | D08 | Zemnění |  |  |  | 0
58 | K | 777611134 | Zemnicí bod antistatické podlahy - položení samolepících měděných pásek | m2 | 45 | 0 | 0 | URS-2025-II.pol
| PP |  | Zemnicí bod antistatické podlahy - položení samolepících měděných pásek
59 | M | 35441002 | kompletní zemnicí bod pro elektrostaticky vodivé podlahové systémy - Měděná páska o ,délce 200cm a šířce 19mm je vybavena samolepící vrstvou | kus | 3 | 0 | 0 | URS-2025-II.pol
| PP |  | kompletní zemnicí bod pro elektrostaticky vodivé podlahové systémy
60 | K | 210800411 | Montáž vodiče Cu izolovaného plného nebo laněného s PVC pláštěm do 1 kV žíla 0,15 až 16 mm2 zataženého (např. CY, CHAH-V) bez ukončení | m | 70 | 0 | 0 | URS-2025-II.pol
| PP |  | Montáž izolovaných vodičů měděných do 1 kV bez ukončení uložených v trubkách nebo lištách zatažených plných nebo laněných s PVC pláštěm, bezhalogenových, ohniodolných (např. CY, CHAH-V) průřezu žíly 0,5 až 16 mm2
61 | M | 34141027R | vodič propojovací flexibilní jádro Cu lanované izolace PVC bezhalogenový (H07Z-K) 1x6mm2 | m | 40 | 0 | 0
| PP |  | vodič propojovací flexibilní jádro Cu lanované izolace PVC bezhalogenový (H07Z-K) 1x6mm2
62 | M | 34141029 | vodič propojovací flexibilní jádro Cu lanované izolace PVC bezhalogenový (H07Z-K) 1x16mm2 | m | 30 | 0 | 0 | URS-2025-II.pol
| PP |  | vodič propojovací flexibilní jádro Cu lanované izolace PVC bezhalogenový (H07Z-K) 1x16mm2
63 | K | 210800413 | Montáž vodiče Cu izolovaného plného nebo laněného s PVC pláštěm do 1 kV žíla 25 až 35 mm2 zataženého (např. CY, CHAH-V) bez ukončení | m | 70 | 0 | 0 | URS-2025-II.pol
| PP |  | Montáž izolovaných vodičů měděných do 1 kV bez ukončení uložených v trubkách nebo lištách zatažených plných nebo laněných s PVC pláštěm, bezhalogenových, ohniodolných (např. CY, CHAH-V) průřezu žíly 25 až 35 mm2
54 | M | 34140850 | vodič propojovací flexibilní jádro Cu lanované izolace PVC bezhalogenový (H07Z-K) 1x25mm2 | m | 70.001 | 0 | 0 | URS-2025-II.pol
| PP |  | vodič propojovací flexibilní jádro Cu lanované izolace PVC bezhalogenový (H07Z-K) 1x25mm2
| VV |  | 60,87*1,15 'Přepočtené koeficientem množství |  | 70.001
65 | K | 741420021R | Montáž svorka universální pro zemnění | kus | 35 | 0 | 0
| PP |  | Montáž svorka universální pro zemnění
66 | M | 35442044R | svorka uzemnění | kus | 35 | 0 | 0
| PP |  | svorka uzemnění
| D | D09 | Ostatní vývody |  |  |  | 0
67 | K | Mont0001 | Vývod venkovní chladící jednotka | ks | 2 | 0 | 0
| PP |  | Vývod venkovní chladící jednotka
68 | K | Mont0003 | Vývod pro ventilátor | ks | 5 | 0 | 0
| PP |  | Vývod pro ventilátor
69 | K | Mont0004 | Ukončení vodičů a kabelů | kpl | 1 | 0 | 0
| PP |  | Ukončení vodičů a kabelů
| D | OST | Ostatní |  |  |  | 0
70 | K | 013254000 | Dokumentace skutečného provedení stavby | ks | 1 | 0 | 0 | URS-2025-II.pol
| PP |  | Dokumentace skutečného provedení stavby
71 | K | 013254000 | Prohlídka TIČR | ks | 1 | 0 | 0 | URS-2025-II.pol
| PP |  | Prohlídka TIČR - poplatek za provedení prohlídky zdravotnické zařízení
72 | K | 043002000 | Zkoušky a ostatní měření | ks | 1 | 0 | 0 | URS-2025-II.pol
| PP |  | Zkoušky a ostatní měření
73 | K | 081002000 | Doprava zaměstnanců | ks | 1 | 0 | 0 | URS-2025-II.pol
| PP |  | Doprava zaměstnanců
74 | K | 092203000 | Školení, zaškolení | ks | 1 | 0 | 0 | URS-2025-II.pol
| PP |  | Školení, zaškolení
75 | K | HZS4211 | Hodinová zúčtovací sazba revizní technik | hod | 25 | 0 | 0 | URS-2025-II.pol
| PP |  | Hodinové zúčtovací sazby ostatních profesí revizní a kontrolní činnost revizní technik
| D | VRN | VRN: Vedlejší rozpočtové náklady |  |  |  | 0
76 | K | 05 | Mimořádně ztížené dopravní podmínky | % | 0 | 2 | 0 | URS-2025-II.pol
|  | Plný popis: | ---
77 | K | VRN.10 | Ostatní náklady a provozní vlivy | % | 0 | 2.5 | 0
| PP |  | Ostatní náklady a provozní vlivy - náklady na průběžný a finální úklid - náklady na zakrývání (obalení) instalovaného zařízení jako ochrana před znečištěním ostatním výstavbou - vyčištění zařízení a rozvodů před předáním - práce ve výškách

## SO02 - Přípojka vodovodu
REKAPITULACE ČLENĚNÍ SOUPISU PRACÍ
Stavba:
UMČ18 - ZMĚNA ÚČELU PROSTOR NA ORDINACE , MÍSTECKÁ č.p. 899
Objekt:
SO02 - Přípojka vodovodu
Místo: |  |  | Místecká 899, 199 00 Praha 9 - Letňany |  |  | Datum:
Zadavatel: |  |  | Měststká část Praha 18 |  |  | Projektant:
Zhotovitel: | [5 empty] | Zpracovatel:
Kód dílu - Popis | [6 empty] | Cena celkem [CZK]
Náklady ze soupisu prací | [6 empty] | 0
| HSV - HSV | [5 empty] | 0
| D1 - Zemní práce | [5 empty] | 0
| D2 - Vodovodní potrubí | [5 empty] | 0
| D3 - Vodoměrná šachta | [5 empty] | 0
| OST - Ostatní | [5 empty] | 0
| VRN -Vedlejší rozpočtové náklady | [5 empty] | 0
SOUPIS PRACÍ
Stavba:
UMČ18 - ZMĚNA ÚČELU PROSTOR NA ORDINACE , MÍSTECKÁ č.p. 899
Objekt:
SO02 - Přípojka vodovodu
Místo: |  |  | Místecká 899, 199 00 Praha 9 - Letňany |  |  | Datum:
Zadavatel: |  |  | Měststká část Praha 18 |  |  | Projektant:
Zhotovitel: | [5 empty] | Zpracovatel:
PČ | Typ | Kód | Popis | MJ | Množství | J.cena [CZK] | Cena celkem [CZK] | Cenová soustava
Náklady soupisu celkem | [6 empty] | 0
| D | HSV | HSV |  |  |  | 0
| D | D1 | Zemní práce |  |  |  | 0
1 | K | 119003227-X1 | Mobilní plotová zábrana vyplněná dráty výšky přes 1,5 do 2,2 m pro zabezpečení výkopu zřízení , včetně osvětlení | m | 16 | 0 | 0 | URS-2025-II.pol
| PP |  | Pomocné konstrukce při zabezpečení výkopu svislé ocelové mobilní oplocení, výšky přes 1,5 do 2,2 m panely vyplněné dráty zřízení
2 | K | 119003228-X2 | Mobilní plotová zábrana vyplněná dráty výšky přes 1,5 do 2,2 m pro zabezpečení výkopu odstranění , včetně osvětlení | m | 16 | 0 | 0 | URS-2025-II.pol
| PP |  | Pomocné konstrukce při zabezpečení výkopu svislé ocelové mobilní oplocení, výšky přes 1,5 do 2,2 m panely vyplněné dráty odstranění
3 | K | 132212221 | Hloubení zapažených rýh šířky do 2000 mm v soudržných horninách třídy těžitelnosti I skupiny 3 ručně | m3 | 19.8 | 0 | 0 | URS-2025-II.pol
| PP |  | Hloubení zapažených rýh šířky přes 800 do 2 000 mm ručně s urovnáním dna do předepsaného profilu a spádu v hornině třídy těžitelnosti I skupiny 3 soudržných
| VV |  | (11*1,55+0,5*0,5*11)*1 |  | 19.8
4 | K | 174111101 | Zásyp jam, šachet rýh nebo kolem objektů sypaninou se zhutněním ručně | m3 | 14.707 | 0 | 0 | URS-2025-II.pol
| PP |  | Zásyp sypaninou z jakékoliv horniny ručně s uložením výkopku ve vrstvách se zhutněním jam, šachet, rýh nebo kolem objektů v těchto vykopávkách
| VV |  | 19,8-5,093 |  | 14.707
5 | K | 175111101 | Obsypání potrubí ručně sypaninou bez prohození, uloženou do 3 m | m3 | 5.093 | 0 | 0 | URS-2025-II.pol
| PP |  | Obsypání potrubí ručně sypaninou z vhodných hornin třídy těžitelnosti I a II, skupiny 1 až 4 nebo materiálem připraveným podél výkopu ve vzdálenosti do 3 m od jeho kraje pro jakoukoliv hloubku výkopu a míru zhutnění bez prohození sypaniny
| VV |  | (11*(0,3+0,1+0,063))*1 |  | 5.093
6 | M | 58337310 | štěrkopísek frakce 0/4 | t | 10.186 | 0 | 0 | URS-2025-II.pol
| PP |  | štěrkopísek frakce 0/4
| VV |  | 5,093*2 'Přepočtené koeficientem množství |  | 10.186
7 | K | 162251102 | Vodorovné přemístění přes 20 do 50 m výkopku/sypaniny z horniny třídy těžitelnosti I skupiny 1 až 3 | m3 | 5.093 | 0 | 0 | URS-2025-II.pol
| PP |  | Vodorovné přemístění přes 20 do 50 m výkopku/sypaniny z horniny třídy těžitelnosti I skupiny 1 až 3
| VV |  | (11*(0,3+0,1+0,063))*1 |  | 5.093
8 | K | 162751119 | Příplatek k vodorovnému přemístění výkopku/sypaniny z horniny třídy těžitelnosti I skupiny 1 až 3 ZKD 1000 m přes 10000 m | m3 | 101.86 | 0 | 0 | URS-2025-II.pol
| PP |  | Příplatek k vodorovnému přemístění výkopku/sypaniny z horniny třídy těžitelnosti I skupiny 1 až 3 ZKD 1000 m přes 10000 m
| VV |  | 20km; 20*(11*(0,3+0,1+0,063))*1 |  | 101.86
9 | K | 151101102 | Zřízení příložného pažení a rozepření stěn rýh hl přes 2 do 4 m | m2 | 55 | 0 | 0 | URS-2025-II.pol
| PP |  | Zřízení pažení a rozepření stěn rýh pro podzemní vedení příložné pro jakoukoliv mezerovitost, hloubky přes 2 do 4 m
| VV |  | 13*2*2+1,5*2 |  | 55
10 | K | 151101112 | Odstranění příložného pažení a rozepření stěn rýh hl přes 2 do 4 m | m2 | 55 | 0 | 0 | URS-2025-II.pol
| PP |  | Odstranění pažení a rozepření stěn rýh pro podzemní vedení s uložením materiálu na vzdálenost do 3 m od kraje výkopu příložné, hloubky přes 2 do 4 m
11 | K | 162211321 | Vodorovné přemístění výkopku z horniny třídy těžitelnosti II skupiny 4 a 5 stavebním kolečkem do 10 m | m3 | 34.692 | 0 | 0 | URS-2025-II.pol
| PP | Plný popis: | Vodorovné přemístění výkopku nebo sypaniny stavebním kolečkem s vyprázdněním kolečka na hromady nebo do dopravního prostředku na vzdálenost do 10 m z horniny třídy těžitelnosti II, skupiny 4 a 5
| P |  | Poznámka k položce: nakypření 18%
| VV |  | cesta tam a zpět = 2x
| VV |  | zásyp*2 |  | 29.4
| FIG |  | Rozpad figury: zásyp
| FIG |  | 14.7
| VV |  | 29,4*1,18 'Přepočtené koeficientem množství |  | 34.692
12 | K | 162211329 | Příplatek k vodorovnému přemístění výkopku z horniny třídy těžitelnosti II skupiny 4 a 5 stavebním kolečkem za každých dalších 10 m | m3 | 69.384 | 0 | 0 | URS-2025-II.pol
| PP | Plný popis: | Vodorovné přemístění výkopku nebo sypaniny stavebním kolečkem s vyprázdněním kolečka na hromady nebo do dopravního prostředku na vzdálenost do 10 m Příplatek za každých dalších 10 m k ceně -1321
13 | K | 167111102 | Nakládání výkopku z hornin třídy těžitelnosti II skupiny 4 a 5 ručně | m3 | 34.692 | 0 | 0 | URS-2025-II.pol
| PP | Plný popis: | Nakládání, skládání a překládání neulehlého výkopku nebo sypaniny ručně nakládání, z hornin třídy těžitelnosti II, skupiny 4 a 5
14 | K | 167111122 | Skládání nebo překládání výkopku z horniny třídy těžitelnosti II skupiny 4 a 5 ručně | m3 | 34.692 | 0 | 0 | URS-2025-II.pol
| PP | Plný popis: | Nakládání, skládání a překládání neulehlého výkopku nebo sypaniny ručně skládání nebo překládání, z hornin třídy těžitelnosti II, skupiny 4 a 5
15 | K | 997013501 | Odvoz suti a vybouraných hmot na skládku nebo meziskládku do 1 km se složením | t | 8.1488 | 0 | 0 | URS-2025-II.pol
| PP | Plný popis: | Odvoz suti a vybouraných hmot na skládku nebo meziskládku se složením, na vzdálenost do 1 km
16 | K | 997013509 | Příplatek k odvozu suti a vybouraných hmot na skládku ZKD 1 km přes 1 km | t | 162.976 | 0 | 0 | URS-2025-II.pol
| PP | Plný popis: | Odvoz suti a vybouraných hmot na skládku nebo meziskládku se složením, na vzdálenost Příplatek k ceně za každý další i započatý 1 km přes 1 km
17 | K | 997013655 | Poplatek za uložení na skládce (skládkovné) zeminy a kamení kód odpadu 17 05 04 | t | 8.1488 | 0 | 0 | URS-2025-II.pol
| PP | Plný popis: | Poplatek za uložení stavebního odpadu na skládce (skládkovné) směsného stavebního a demoličního zatříděného do Katalogu odpadů pod kódem 17 09 04
| D | D2 | Vodovodní potrubí |  |  |  | 0
18 | K | D2.1 | vodovodní potrubí PE-HD PE100 RC s ochranným pláštěm 63 x 5,8 SDR 11, vč. tvarovek a pokládky, napojení, signalizačního vodiče, výstražné fólie | m | 12 | 0 | 0
| PP |  | vodovodní potrubí PE-HD PE100 RC s ochranným pláštěm 63 x 5,8 SDR 11, vč. tvarovek a pokládky, napojení, signalizačního vodiče, výstražné fólie
19 | K | D2.2 | vyčištění vodovodu, tlaková zkouška a dezinfekce, vč. následných rozborů vody | m | 12 | 0 | 0
| PP |  | vyčištění vodovodu, tlaková zkouška a dezinfekce, vč. následných rozborů vody
20 | K | D2.3 | napojení na řad, navrtávací pas DN200/DN50, přípojkový uzávěr se zemní soupravou, vč. osazení a zemních prací | kus | 1 | 0 | 0
| PP |  | napojení na řad, navrtávací pas DN200/DN50, přípojkový uzávěr se zemní soupravou, vč. osazení a zemních prací
21 | K | D2.4 | demontáž stávajícího potrubí, vč. likvidace | m | 12 | 0 | 0
| PP |  | demontáž stávajícího potrubí, vč. likvidace
| D | D3 | Vodoměrná šachta |  |  |  | 0
22 | K | D3.1 | výkopy pro vodoměrnou šachtu, jáma hl. do 3 m, vč. odvozu výkopku na skládku a uložení | m3 | 11.144 | 0 | 0
| PP |  | výkopy pro vodoměrnou šachtu, jáma hl. do 3 m, vč. odvozu výkopku na skládku a uložení
| VV |  | 3,14*0,95*0,95*0,15 |  | 0.425
| VV |  | 3,14*1,3*1,3*2,1 |  | 11.144
23 | K | D3.2 | zásyp šachty, materiál vhodný do násypů, vč. dovozu materiálu, kubatura po zhutnění | m3 | 6.961 | 0 | 0
| PP |  | zásyp šachty, materiál vhodný do násypů, vč. dovozu materiálu, kubatura po zhutnění
| VV |  | 3,14*(1,2^2-0,62^2)*2,1 |  | 6.961
24 | K | D3.3 | základová železobetonová deska pod vodoměrnou šachtu, beton C25/30 XC2, vč. výztuže 2x KARI síť 8/100/100, pokládky, zhutnění | m3 | 0.428 | 0 | 0
| PP |  | základová železobetonová deska pod vodoměrnou šachtu, beton C25/30 XC2, vč. výztuže 2x KARI síť 8/100/100, pokládky, zhutnění
| VV |  | 3,16*0,95*0,95*0,15 |  | 0.428
25 | K | D3.4 | vodoměrná šachta, PVC nádrž samonosná, kruhová , světlý rozměr 2,0 m, vč. zákrytové desky, kompozitový poklop pojezdový dle PVK a.s.čtvercový 600/600mm , stupadla , osazení, dle PD | kus | 1 | 0 | 0
| PP |  | vodoměrná šachta, PVC nádrž samonosná, kruhová , světlý rozměr 2,0 m, vč. zákrytové desky, kompozitový poklop dle PVK a.s.čtvercový 600/600mm , stupadla , osazení, dle PD
26 | K | D3.5 | kompletní vodoměrná sestava DN25 s regulátorem tlaku dle předpisu PVK , vč. montáže, dle PD | kus | 1 | 0 | 0
| PP |  | kompletní vodoměrná sestava DN25 s regulátorem tlaku dle předpisu PVK , vč. montáže, dle PD
27 | K | 162211321 | Vodorovné přemístění výkopku z horniny třídy těžitelnosti II skupiny 4 a 5 stavebním kolečkem do 10 m | m3 | 4.183 | 0 | 0 | URS-2025-II.pol
| PP | Plný popis: | Vodorovné přemístění výkopku nebo sypaniny stavebním kolečkem s vyprázdněním kolečka na hromady nebo do dopravního prostředku na vzdálenost do 10 m z horniny třídy těžitelnosti II, skupiny 4 a 5
28 | K | 162211329 | Příplatek k vodorovnému přemístění výkopku z horniny třídy těžitelnosti II skupiny 4 a 5 stavebním kolečkem za každých dalších 10 m | m3 | 8.366 | 0 | 0 | URS-2025-II.pol
| PP | Plný popis: | Vodorovné přemístění výkopku nebo sypaniny stavebním kolečkem s vyprázdněním kolečka na hromady nebo do dopravního prostředku na vzdálenost do 10 m Příplatek za každých dalších 10 m k ceně -1321
29 | K | 167111102 | Nakládání výkopku z hornin třídy těžitelnosti II skupiny 4 a 5 ručně | m3 | 4.183 | 0 | 0 | URS-2025-II.pol
| PP | Plný popis: | Nakládání, skládání a překládání neulehlého výkopku nebo sypaniny ručně nakládání, z hornin třídy těžitelnosti II, skupiny 4 a 5
30 | K | 167111122 | Skládání nebo překládání výkopku z horniny třídy těžitelnosti II skupiny 4 a 5 ručně | m3 | 4.183 | 0 | 0 | URS-2025-II.pol
| PP | Plný popis: | Nakládání, skládání a překládání neulehlého výkopku nebo sypaniny ručně skládání nebo překládání, z hornin třídy těžitelnosti II, skupiny 4 a 5
31 | K | 166111111 | Přehození neulehlého výkopku z horniny třídy těžitelnosti II skupiny 4 a 5 ručně | m3 | 4.183 | 0 | 0 | URS-2025-II.pol
| PP | Plný popis: | Přehození neulehlého výkopku ručně z horniny třídy těžitelnosti II, skupiny 4 a 5
32 | K | 997013501 | Odvoz suti a vybouraných hmot na skládku nebo meziskládku do 1 km se složením | t | 6.0128 | 0 | 0 | URS-2025-II.pol
| PP | Plný popis: | Odvoz suti a vybouraných hmot na skládku nebo meziskládku se složením, na vzdálenost do 1 km
33 | K | 997013509 | Příplatek k odvozu suti a vybouraných hmot na skládku ZKD 1 km přes 1 km | t | 120.256 | 0 | 0 | URS-2025-II.pol
| PP | Plný popis: | Odvoz suti a vybouraných hmot na skládku nebo meziskládku se složením, na vzdálenost Příplatek k ceně za každý další i započatý 1 km přes 1 km
34 | K | 997013655 | Poplatek za uložení na skládce (skládkovné) zeminy a kamení kód odpadu 17 05 04 | t | 6.0128 | 0 | 0 | URS-2025-II.pol
| PP | Plný popis: | Poplatek za uložení stavebního odpadu na skládce (skládkovné) směsného stavebního a demoličního zatříděného do Katalogu odpadů pod kódem 17 09 04
| D | OST | Ostatní |  |  |  | 0
35 | K | OST01 | Dokumentace skutečného provedení | ks | 1 | 0 | 0
36 | K | OST04 | Stavební přípomoce | soub | 1 | 0 | 0
| PP |  | Stavební přípomoce
37 | K | 722290249 | Zkouška těsnosti vodovodního potrubí plastového DN přes 40 do 90 | m | 12 | 0 | 0 | URS-2025-II.pol
| PP |  | Zkoušky, proplach a desinfekce vodovodního potrubí zkoušky těsnosti vodovodního potrubí plastového přes DN 40 do DN 90
38 | K | 722290234 | Proplach a dezinfekce vodovodního potrubí DN do 80 | m | 12 | 0 | 0 | URS-2025-II.pol
| PP |  | Zkoušky, proplach a desinfekce vodovodního potrubí proplach a desinfekce vodovodního potrubí do DN 80
| D | VRN | VRN: Vedlejší rozpočtové náklady |  |  |  | 0
39 | K | 05 | Mimořádně ztížené dopravní podmínky | % | 0 | 2 | 0 | URS-2025-II.pol
|  | Plný popis: | ---
40 | K | OST02 | Doprava | kpl | 1 | 0 | 0
| PP |  | Doprava
41 | K | OST04 | Manipulace jeřábem včetně přistavení | kpl | 1 | 0 | 0
| PP |  | Manipulace jeřábem včetně přistavení
42 | K | OST03 | Režie | kpl | 1 | 0 | 0
| PP |  | Režie
43 | K | 01100200.R.1 | Průzkumné práce - vytýčení stávajících IS | soub. | 1 | 0 | 0
| PP |  | Průzkumné práce - vytýčení stávajících IS
44 | K | 01100200.R.11 | geodetické zaměření | soub. | 1 | 0 | 0
| PP |  | geodetické zaměření
45 | K | 04100200.R.2 | administrativa pro projednání záboru a dopravnách opatření vč. přípravy podkladů | soub. | 1 | 0 | 0
| PP |  | administrativa pro projednání záboru a dopravnách opatření vč. přípravy podkladů
46 | K | 072203000 | Silniční provoz - zajištění DIO (dopravní značení) včetně pronájmu | soub. | 1 | 0 | 0 | URS-2025-II.pol
| PP |  | Silniční provoz - zajištění DIO (dopravní značení) instalace dopravního značení pro omezení jízdního pruhu a uzavření chodníku

## SO03 - Přípojka kanalizace
REKAPITULACE ČLENĚNÍ SOUPISU PRACÍ
Stavba:
UMČ18 - ZMĚNA ÚČELU PROSTOR NA ORDINACE , MÍSTECKÁ č.p. 899
Objekt:
SO03 - Přípojka kanalizace
Místo: |  |  | Místecká 899, 199 00 Praha 9 - Letňany |  |  | Datum:
Zadavatel: |  |  | Měststká část Praha 18 |  |  | Projektant:
Zhotovitel: | [5 empty] | Zpracovatel:
Kód dílu - Popis | [6 empty] | Cena celkem [CZK]
Náklady ze soupisu prací | [6 empty] | 0
| HSV - Práce a dodávky HSV | [5 empty] | 0
| 1 - Zemní práce | [5 empty] | 0
| PSV - Práce a dodávky PSV | [5 empty] | 0
| D.3 - SO03 Kanalizace | [5 empty] | 0
| D1 - Kanalizace splašková - potrubí | [5 empty] | 0
| D2 - Kanalizace splašková - šachty a odvodňovací zařízení | [5 empty] | 0
| OST - Ostatní | [5 empty] | 0
| VRN - Vedlejší rozpočtové náklady | [5 empty] | 0
SOUPIS PRACÍ
Stavba:
UMČ18 - ZMĚNA ÚČELU PROSTOR NA ORDINACE , MÍSTECKÁ č.p. 899
Objekt:
SO03 - Přípojka kanalizace
Místo: |  |  | Místecká 899, 199 00 Praha 9 - Letňany |  |  | Datum:
Zadavatel: |  |  | Měststká část Praha 18 |  |  | Projektant:
Zhotovitel: | [5 empty] | Zpracovatel:
PČ | Typ | Kód | Popis | MJ | Množství | J.cena [CZK] | Cena celkem [CZK] | Cenová soustava
Náklady soupisu celkem | [6 empty] | 0
| D | HSV | HSV |  |  |  | 0
| D | 1 | Zemní práce |  |  |  | 0
1 | K | 119003227-X1 | Mobilní plotová zábrana vyplněná dráty výšky přes 1,5 do 2,2 m pro zabezpečení výkopu zřízení , včetně osvětlení | m | 28 | 0 | 0 | URS-2025-II.pol
| PP |  | Pomocné konstrukce při zabezpečení výkopu svislé ocelové mobilní oplocení, výšky přes 1,5 do 2,2 m panely vyplněné dráty zřízení
2 | K | 119003228-X2 | Mobilní plotová zábrana vyplněná dráty výšky přes 1,5 do 2,2 m pro zabezpečení výkopu odstranění , včetně osvětlení | m | 28 | 0 | 0 | URS-2025-II.pol
| PP |  | Pomocné konstrukce při zabezpečení výkopu svislé ocelové mobilní oplocení, výšky přes 1,5 do 2,2 m panely vyplněné dráty odstranění
3 | K | 111301111 | Sejmutí drnu tl do 100 mm s přemístěním do 50 m nebo naložením na dopravní prostředek | m2 | 4.5 | 0 | 0 | URS-2025-II.pol
| PP |  | Sejmutí drnu tl. do 100 mm, v jakékoliv ploše
4 | K | 132212221 | Hloubení zapažených rýh šířky do 2000 mm v soudržných horninách třídy těžitelnosti I skupiny 3 ručně | m3 | 35.5 | 0 | 0 | URS-2025-II.pol
| PP |  | Hloubení zapažených rýh šířky přes 800 do 2 000 mm ručně s urovnáním dna do předepsaného profilu a spádu v hornině třídy těžitelnosti I skupiny 3 soudržných
| VV |  | výkop |  | 35.5
| FIG |  | Rozpad figury: výkop
| FIG |  | 35,5 |  | 35.5
5 | K | 151101102 | Zřízení příložného pažení a rozepření stěn rýh hl přes 2 do 4 m | m2 | 71 | 0 | 0 | URS-2025-II.pol
| PP |  | Zřízení pažení a rozepření stěn rýh pro podzemní vedení příložné pro jakoukoliv mezerovitost, hloubky přes 2 do 4 m
| VV |  | 35,5*2 |  | 71
6 | K | 151101112 | Odstranění příložného pažení a rozepření stěn rýh hl přes 2 do 4 m | m2 | 71 | 0 | 0 | URS-2025-II.pol
| PP |  | Odstranění pažení a rozepření stěn rýh pro podzemní vedení s uložením materiálu na vzdálenost do 3 m od kraje výkopu příložné, hloubky přes 2 do 4 m
7 | K | 162211321 | Vodorovné přemístění výkopku z horniny třídy těžitelnosti II skupiny 4 a 5 stavebním kolečkem do 10 m | m3 | 64.192 | 0 | 0 | URS-2025-II.pol
| PP | Plný popis: | Vodorovné přemístění výkopku nebo sypaniny stavebním kolečkem s vyprázdněním kolečka na hromady nebo do dopravního prostředku na vzdálenost do 10 m z horniny třídy těžitelnosti II, skupiny 4 a 5
| P |  | Poznámka k položce: nakypření 18%
| VV |  | cesta tam a zpět = 2x
| VV |  | zásyp*2 |  | 54.4
| FIG |  | Rozpad figury: zásyp
| FIG |  | 27.2
| VV |  | 54,4*1,18 'Přepočtené koeficientem množství |  | 64.192
8 | K | 162211329 | Příplatek k vodorovnému přemístění výkopku z horniny třídy těžitelnosti II skupiny 4 a 5 stavebním kolečkem za každých dalších 10 m | m3 | 128.384 | 0 | 0 | URS-2025-II.pol
| PP | Plný popis: | Vodorovné přemístění výkopku nebo sypaniny stavebním kolečkem s vyprázdněním kolečka na hromady nebo do dopravního prostředku na vzdálenost do 10 m Příplatek za každých dalších 10 m k ceně -1321
9 | K | 167111102 | Nakládání výkopku z hornin třídy těžitelnosti II skupiny 4 a 5 ručně | m3 | 64.192 | 0 | 0 | URS-2025-II.pol
| PP | Plný popis: | Nakládání, skládání a překládání neulehlého výkopku nebo sypaniny ručně nakládání, z hornin třídy těžitelnosti II, skupiny 4 a 5
10 | K | 167111122 | Skládání nebo překládání výkopku z horniny třídy těžitelnosti II skupiny 4 a 5 ručně | m3 | 64.192 | 0 | 0 | URS-2025-II.pol
| PP | Plný popis: | Nakládání, skládání a překládání neulehlého výkopku nebo sypaniny ručně skládání nebo překládání, z hornin třídy těžitelnosti II, skupiny 4 a 5
11 | K | 997013501 | Odvoz suti a vybouraných hmot na skládku nebo meziskládku do 1 km se složením | t | 9.28 | 0 | 0 | URS-2025-II.pol
| PP | Plný popis: | Odvoz suti a vybouraných hmot na skládku nebo meziskládku se složením, na vzdálenost do 1 km
12 | K | 997013509 | Příplatek k odvozu suti a vybouraných hmot na skládku ZKD 1 km přes 1 km | t | 185.6 | 0 | 0 | URS-2025-II.pol
| PP | Plný popis: | Odvoz suti a vybouraných hmot na skládku nebo meziskládku se složením, na vzdálenost Příplatek k ceně za každý další i započatý 1 km přes 1 km
13 | K | 997013655 | Poplatek za uložení na skládce (skládkovné) zeminy a kamení kód odpadu 17 05 04 | t | 9.28 | 0 | 0 | URS-2025-II.pol
| PP | Plný popis: | Poplatek za uložení stavebního odpadu na skládce (skládkovné) směsného stavebního a demoličního zatříděného do Katalogu odpadů pod kódem 17 09 04
14 | K | 174111101 | Zásyp jam, šachet rýh nebo kolem objektů sypaninou se zhutněním ručně | m3 | 32.096 | 0 | 0 | URS-2025-II.pol
| PP |  | Zásyp sypaninou z jakékoliv horniny ručně s uložením výkopku ve vrstvách se zhutněním jam, šachet, rýh nebo kolem objektů v těchto vykopávkách
| P |  | Poznámka k položce: nakypření 18%
| VV |  | zásyp |  | 27.2
| FIG |  | Rozpad figury: zásyp
| FIG |  | 27,2 |  | 27.2
| VV |  | 27,2*1,18 'Přepočtené koeficientem množství |  | 32.096
15 | K | 175111101 | Obsypání potrubí ručně sypaninou bez prohození, uloženou do 3 m | m3 | 5.8 | 0 | 0 | URS-2025-II.pol
| PP |  | Obsypání potrubí ručně sypaninou z vhodných hornin třídy těžitelnosti I a II, skupiny 1 až 4 nebo materiálem připraveným podél výkopu ve vzdálenosti do 3 m od jeho kraje pro jakoukoliv hloubku výkopu a míru zhutnění bez prohození sypaniny
16 | M | 58337310 | štěrkopísek frakce 0/4 | t | 11.6 | 0 | 0 | URS-2025-II.pol
| PP |  | štěrkopísek frakce 0/4
| VV |  | 5,8*2 'Přepočtené koeficientem množství |  | 11.6
17 | K | 162251102 | Vodorovné přemístění přes 20 do 50 m výkopku/sypaniny z horniny třídy těžitelnosti I skupiny 1 až 3 | m3 | 5.8 | 0 | 0 | URS-2025-II.pol
| PP |  | Vodorovné přemístění přes 20 do 50 m výkopku/sypaniny z horniny třídy těžitelnosti I skupiny 1 až 3
| VV |  | 5,8*2 'Přepočtené koeficientem množství |  | 11.6
18 | K | 162751119 | Příplatek k vodorovnému přemístění výkopku/sypaniny z horniny třídy těžitelnosti I skupiny 1 až 3 ZKD 1000 m přes 10000 m | m3 | 232 | 0 | 0 | URS-2025-II.pol
| PP |  | Příplatek k vodorovnému přemístění výkopku/sypaniny z horniny třídy těžitelnosti I skupiny 1 až 3 ZKD 1000 m přes 10000 m
| VV |  | 20km; 20*5,8*2 'Přepočtené koeficientem množství |  | 232
| D | PSV | Práce a dodávky PSV |  |  |  | 0
| D | D.3 | SO03 Kanalizace |  |  |  | 0
| D | D1 | Kanalizace splašková - potrubí |  |  |  | 0
19 | K | 8310000R1 | tlaková zkouška kanalizace, zkouška vodotěsnosti | m | 12 | 0 | 0
| PP |  | tlaková zkouška kanalizace, zkouška vodotěsnosti
20 | K | 831352121 | Montáž potrubí z trub kameninových hrdlových s integrovaným těsněním výkop sklon do 20 % DN 200 | m | 12 | 0 | 0 | URS-2025-II.pol
| PP |  | Montáž potrubí z trub kameninových hrdlových s integrovaným těsněním v otevřeném výkopu ve sklonu do 20 % DN 200
21 | M | 59710704 | trouba kameninová glazovaná DN 200 dl 2,50m spojovací systém C Třída 240 | m | 12 | 0 | 0 | URS-2025-II.pol
| PP |  | trouba kameninová glazovaná DN 200 dl 2,50m spojovací systém C Třída 240
22 | K | 837371221 | Montáž kameninových tvarovek odbočných s integrovaným těsněním otevřený výkop DN 300 | kus | 1 | 0 | 0 | URS-2025-II.pol
| PP |  | Montáž kameninových tvarovek na potrubí z trub kameninových v otevřeném výkopu s integrovaným těsněním odbočných DN 300
| P |  | Poznámka k položce: dodatečné napojení potrubí DN200KA na stoku DN300KA dle PVK (odbočnou tvarovkou)
23 | M | 59711573 | odbočka kameninová glazovaná jednoduchá šikmá DN 300/200 polyuretanové/pryžové těsnění (spojovací systém C/F) dl 500mm třída pevnosti 160/200 | kus | 1 | 0 | 0 | URS-2025-II.pol
| PP |  | odbočka kameninová glazovaná jednoduchá šikmá DN 300/200 polyuretanové/pryžové těsnění (spojovací systém C/F) dl 500mm třída pevnosti 160/200
24 | K | 899721112 | Signalizační vodič DN přes 150 mm na potrubí | m | 12 | 0 | 0 | URS-2025-II.pol
| PP |  | Signalizační vodič na potrubí DN nad 150 mm
25 | K | 899722113 | Krytí potrubí z plastů výstražnou fólií z PVC přes 25 do 34cm | m | 12 | 0 | 0 | URS-2025-II.pol
| PP |  | Krytí potrubí z plastů výstražnou fólií z PVC šířky přes 25 do 34 cm
| D | D2 | Kanalizace splašková - šachty a odvodňovací zařízení |  |  |  | 0
26 | K | 899104112 | Osazení poklopů litinových, ocelových nebo železobetonových včetně rámů pro třídu zatížení D400, E600 | kus | 1 | 0 | 0 | URS-2025-II.pol
| PP |  | Osazení poklopů šachtových litinových, ocelových nebo železobetonových včetně rámů pro třídu zatížení D400, E600
| P |  | Poznámka k položce: dle PVK
27 | M | 55241017 | poklop šachtový litinový kruhový DN 600 bez ventilace tř D400 pro běžný provoz | kus | 1 | 0 | 0 | URS-2025-II.pol
| PP |  | poklop šachtový litinový kruhový DN 600 bez ventilace tř D400 pro běžný provoz
28 | K | 894410213 | Osazení betonových dílců pro kanalizační šachty DN 1000 skruž rovná výšky 1000 mm | kus | 1 | 0 | 0 | URS-2025-II.pol
| PP |  | Osazení betonových dílců šachet kanalizačních skruž rovná DN 1000, výšky 1000 mm
29 | M | 59224597 | skruž betonové šachty DN 1000 kanalizační DEHA 100x100x12cm, se stupadly | kus | 1 | 0 | 0 | URS-2025-II.pol
| PP |  | skruž betonové šachty DN 1000 kanalizační DEHA 100x100x12cm, se stupadly
30 | K | 894410100 | Osazení betonových dílců pro kanalizační šachty DN 1000 šachtové dno výšky 500 mm | kus | 1 | 0 | 0 | URS-2025-II.pol
| PP |  | Osazení betonových dílců šachet kanalizačních dno DN 1000, výšky 500 mm
31 | M | 59224083 | dno betonové šachtové DN 1000 100x50x15cm kyneta 1/1 výtok 15-25cm | kus | 1 | 0 | 0 | URS-2025-II.pol
| PP |  | dno betonové šachtové DN 1000 100x50x15cm kyneta 1/1 výtok 15-25cm
32 | K | 894410232 | Osazení betonových dílců pro kanalizační šachty DN 1000 skruž přechodová (konus) | kus | 1 | 0 | 0 | URS-2025-II.pol
| PP |  | Osazení betonových dílců šachet kanalizačních skruž přechodová (konus) DN 1000
33 | M | 59224312 | konus betonové šachty DN 1000 kanalizační 100x62,5x58cm tl stěny 12 stupadla poplastovaná | kus | 1 | 0 | 0 | URS-2025-II.pol
| PP |  | konus betonové šachty DN 1000 kanalizační 100x62,5x58cm tl stěny 12 stupadla poplastovaná
34 | K | 452386121 | Vyrovnávací prstence z betonu prostého tř. C 25/30 v přes 100 do 200 mm | kus | 1 | 0 | 0 | URS-2025-II.pol
| PP |  | Podkladní a vyrovnávací konstrukce z betonu vyrovnávací prstence z prostého betonu tř. C 25/30 pod poklopy a mříže, výšky přes 100 do 200 mm
35 | K | 452386111 | Vyrovnávací prstence z betonu prostého tř. C 25/30 v do 100 mm | kus | 1 | 0 | 0 | URS-2025-II.pol
| PP |  | Podkladní a vyrovnávací konstrukce z betonu vyrovnávací prstence z prostého betonu tř. C 25/30 pod poklopy a mříže, výšky do 100 mm
36 | K | 8310000R2 | zkouška vodotěsnosti revizní šachty | soub | 1 | 0 | 0
| PP |  | zkouška vodotěsnosti revizní šachty
| D | OST | Ostatní |  |  |  | 0
37 | K | 998275101 | Přesun hmot pro trubní vedení z trub kameninových otevřený výkop | t | 16.796 | 0 | 0 | URS-2025-II.pol
| PP |  | Přesun hmot pro trubní vedení hloubené z trub kameninových pro kanalizace v otevřeném výkopu dopravní vzdálenost do 15 m
38 | K | 99827410R | Přesun hmot pro šachty otevřený výkop | t | 3.748 | 0 | 0 | URS-2025-II.pol
| PP |  | Přesun hmot pro trubní vedení hloubené z trub betonových nebo železobetonových pro vodovody nebo kanalizace v otevřeném výkopu dopravní vzdálenost do 15 m
| D | VRN | Vedlejší rozpočtové náklady |  |  |  | 0
39 | K | 05 | Mimořádně ztížené dopravní podmínky | % | 0 | 2 | 0 | URS-2025-II.pol
|  | Plný popis: | ---
40 | K | OST02 | Doprava | kpl | 1 | 0 | 0
| PP |  | Doprava
41 | K | OST04 | Manipulace jeřábem včetně přistavení | kpl | 1 | 0 | 0
| PP |  | Manipulace jeřábem včetně přistavení
42 | K | OST03 | Režie | kpl | 1 | 0 | 0
| PP |  | Režie
42 | K | 01100200.R.1 | Průzkumné práce - vytýčení stávajících IS | soub. | 1 | 0 | 0
| PP |  | Průzkumné práce - vytýčení stávajících IS
43 | K | 01100200.R.11 | geodetické zaměření | soub. | 1 | 0 | 0
| PP |  | geodetické zaměření
44 | K | 04100200.R.2 | administrativa pro projednání záboru a dopravnách opatření vč. přípravy podkladů | soub. | 1 | 0 | 0
| PP |  | administrativa pro projednání záboru a dopravnách opatření vč. přípravy podkladů
45 | K | 072203000 | Silniční provoz - zajištění DIO (dopravní značení) včetně pronájmu | soub. | 1 | 0 | 0 | URS-2025-II.pol
| PP |  | Silniční provoz - zajištění DIO (dopravní značení) instalace dopravního značení pro omezení jízdního pruhu a uzavření chodníku