## Krycí List
| VÝKAZ VÝMĚR |  |  |  | Set Column width to
0
21 |  | ZAKÁZKA |  |  | 99
#N/A
#N/A | Číslo:
0 | Zakázka: | UMČ 18 - Rekonstrukce sociálního zázemí žáků mezipodesta 1NP až 3NP - Třinecká 350 |  |  | UMČ 18 - Rekonstrukce sociálního zázemí žáků mezipodesta 1NP až 3NP - Třinecká 350
0 | Komentář: |  |  |  | 0
0 | Verze: | revize 3. |  |  | revize 3.
0 | Komentář verze: |  |  |  | 0
| Adresa: | Rychnovská 350, 199 00 Praha 9 - Letňany | Datum zahájení:
| Rok: | 2023-05-15 10:11 | Datum dokončení:
| Typ Firmy | Název | Kontaktní osoba | Telefon
| --- | --- | --- | ---
| Význam (funkce) | Jméno
| --- | ---
REKAPITULACE
| Kód stavebního objektu | Popis objektu | Kód zatřídění | Zatřídění
| SO 01 | SOCÁLNÍ ZÁZEMÍ ŽÁCI - MEZIPODESTY 1NP AŽ 3NP
|  | Celkem (bez DPH): | 0 | Kč
|  | DPH: | 0 | Kč
|  | Celkem (včetně DPH): | 0 | Kč
| Za zhotovitele |  | Za objednatele
| Jméno : |  | Jméno :
| Datum : |  | Datum :
| Podpis: |  | Podpis :
Poznámka :

## Rekapitulace
UMČ 18 - Rekonstrukce sociálního zázemí žáků mezipodesta 1NP až 3NP - Třinecká 350
| Popis | Cena | Hmotnost | DPH | Cena s DPH | Počet položek
SSO | SSO: ŠKOLA GEN FAJTLA | 0 | 40.2062 | 0 | 0 | 166
SSO/SO 01 | SO 01: SOCÁLNÍ ZÁZEMÍ ŽÁCI - MEZIPODESTY 1NP AŽ 3NP | 0 | 40.2062 | 0 | 0 | 166
SSO/SO 01/003 | 003: Svislé konstrukce | 0 | 16.7607 | 0 | 0 | 7
SSO/SO 01/003/0031 | 0031: Zdi podpěrné a volné | 0 | 16.0955 | 0 | 0 | 5
SSO/SO 01/003/0034 | 0034: Stěny a příčky | 0 | 0.66521 | 0 | 0 | 2
SSO/SO 01/004 | 004: Vodorovné konstrukce | 0 | 0.06468 | 0 | 0 | 2
SSO/SO 01/004/0041 | 0041: Stropní konstrukce pozemních staveb | 0 | 0.06468 | 0 | 0 | 2
SSO/SO 01/006 | 006: Úpravy povrchu | 0 | 6.7466 | 0 | 0 | 23
SSO/SO 01/006/0061 | 0061: Úprava povrchů vnitřní | 0 | 6.3099 | 0 | 0 | 9
SSO/SO 01/006/0062 | 0062: Úprava povrchů vnější | 0 | 0.1891 | 0 | 0 | 10
SSO/SO 01/006/0063 | 0063: Podlahy a podlahové konstrukce | 0 | 0 | 0 | 0 | 1
SSO/SO 01/006/0064 | 0064: Osazování výplní otvorů | 0 | 0.24756 | 0 | 0 | 3
SSO/SO 01/009 | 009: Ostatní konstrukce a práce | 0 | 0.070435 | 0 | 0 | 32
SSO/SO 01/009/0094 | 0094: Lešení a stavební výtahy | 0 | 0.0195 | 0 | 0 | 4
SSO/SO 01/009/0095 | 0095: Dokončovací konstrukce a práce pozemních staveb | 0 | 0.0088722 | 0 | 0 | 3
SSO/SO 01/009/0096 | 0096: Bourání konstrukcí | 0 | 0 | 0 | 0 | 4
SSO/SO 01/009/0097 | 0097: Prorážení otvorů a ostatní bourací práce | 0 | 0.042063 | 0 | 0 | 21
SSO/SO 01/099 | 099: Přesun hmot HSV | 0 | 0 | 0 | 0 | 7
SSO/SO 01/099/0997 | 0997: Doprava suti a vybouraných hmot | 0 | 0 | 0 | 0 | 5
SSO/SO 01/099/0998 | 0998: Přesun hmot | 0 | 0 | 0 | 0 | 2
SSO/SO 01/763 | 763: Konstrukce montované | 0 | 7.6489 | 0 | 0 | 32
SSO/SO 01/763/7631 | 7631: Konstrukce montované - sádrokartonové | 0 | 7.6489 | 0 | 0 | 32
SSO/SO 01/766 | 766: Konstrukce truhlářské | 0 | 0.30597 | 0 | 0 | 15
SSO/SO 01/766/7666 | 7666: Konstrukce truhlářské - výplně otvorů | 0 | 0.30597 | 0 | 0 | 15
SSO/SO 01/767 | 767: Konstrukce zámečnické | 0 | 0 | 0 | 0 | 1
SSO/SO 01/767/7678 | 7678: Konstrukce zámečnické - doplňky | 0 | 0 | 0 | 0 | 1
SSO/SO 01/771 | 771: Podlahy z dlaždic | 0 | 2.1221 | 0 | 0 | 6
SSO/SO 01/771/771. | 771.: Podlahy z dlaždic | 0 | 2.1221 | 0 | 0 | 6
SSO/SO 01/776 | 776: Podlahy povlakové | 0 | 0.11491 | 0 | 0 | 12
SSO/SO 01/776/7761 | 7761: Podlahy povlakové - příprava podkladu | 0 | 0.11491 | 0 | 0 | 12
SSO/SO 01/781 | 781: Obklady keramické | 0 | 6.2593 | 0 | 0 | 17
SSO/SO 01/781/781. | 781.: Obklady keramické | 0 | 6.2593 | 0 | 0 | 17
SSO/SO 01/784 | 784: Malby | 0 | 0.11259 | 0 | 0 | 5
SSO/SO 01/784/7841 | 7841: Malby a tapety - příprava podkladu | 0 | 0.035881 | 0 | 0 | 3
SSO/SO 01/784/7842 | 7842: Malby ze standardních nátěrových hmot | 0 | 0.062999 | 0 | 0 | 1
SSO/SO 01/784/7843 | 7843: Malby ze specifických nátěrových hmot | 0 | 0.013708 | 0 | 0 | 1
SSO/SO 01/SUB | SUB: Subdodávky | 0 | 0 | 0 | 0 | 4
SSO/SO 01/SUB/SUB. | SUB.: Subdodávky | 0 | 0 | 0 | 0 | 4
SSO/SO 01/VRN | VRN: Vedlejší rozpočtové náklady | 0 | 0 | 0 | 0 | 3
SSO/SO 01/VRN/VRN. | VRN.: Vedlejší rozpočtové náklady | 0 | 0 | 0 | 0 | 3
| Celkem (bez DPH) | 0
| DPH | 0
| Celkem (včetně DPH) | 0

## Zakázka
UMČ 18 - Rekonstrukce sociálního zázemí žáků mezipodesta 1NP až 3NP - Třinecká 350
Set column width to
|  | Poř. | Typ | Kód | Popis | MJ | Výměra | Jedn. cena | Cena | Jedn. hmotn. | Hmotnost | Jedn. suť | Suť | Sazba DPH | DPH | Cena s DPH | Komentář | Cen. soustava | Počet | 118
SSO | 1 |  | Stavba |  | SSO: ŠKOLA GEN FAJTLA |  |  |  | 0 |  | 40.2062 |  | 98.2969 |  | 0 | 0 |  |  | 166
SSO/SO 01 | 2 |  | Objekt |  | SO 01: SOCÁLNÍ ZÁZEMÍ ŽÁCI - MEZIPODESTY 1NP AŽ 3NP |  |  |  | 0 |  | 40.2062 |  | 98.2969 |  | 0 | 0 |  |  | 166
SSO/SO 01/003 | 3 |  | Oddíl |  | 003: Svislé konstrukce |  |  |  | 0 |  | 16.7607 |  | 0 |  | 0 | 0 |  |  | 7
SSO/SO 01/003/0031 | 4 |  | Pododdíl |  | 0031: Zdi podpěrné a volné |  |  |  | 0 |  | 16.0955 |  | 0 |  | 0 | 0 |  |  | 5
|  | 1 | SP | 311231125 | Zdivo nosné z cihel dl 290 mm P20 až 25 na SMS 5 MPa | m3 | 8.246 | 0 | 0 | 1.6285 | 13.4285 |  | 0 | 21 | 0 | 0 |  | URS 2023-I | 1
|  |  |  | Plný popis: | Zdivo jednovrstvé z cihel děrovaných broušených na celoplošnou tenkovrstvou maltu, pevnost cihel přes P10 do P15, tl. zdiva 250 mm | [14 empty] | Zdivo jednovrstvé z cihel děrovaných broušených na celoplošnou tenkovrstvou maltu, pevnost cihel přes P10 do P15, tl. zdiva 250 mm
|  |  |  | Výkaz výměr: | zazdívání otvorů - WC dívky |  | 0
[5 empty] | (0,3*0,53*2,6)*1+((0,17+0,96)*0,53*2,6)*2 |  | 3.5277
[5 empty] | zazdívání otvorů - WC chlapci |  | 0
[5 empty] | (0,96*0,53*2,6)*3 |  | 3.9686
0
|  |  |  | Ztratné: | 10 |  | 0.74963
|  | 2 | SP | 317168012 | Překlad keramický plochý š 115 mm dl 1250 mm | kus | 4 | 0 | 0 | 0.02278 | 0.09112 |  | 0 | 21 | 0 | 0 |  | URS 2023-I | 1
|  |  |  | Plný popis: | Osazování ocelových válcovaných nosníků na zdivu I nebo IE nebo U nebo UE nebo L do č. 12 nebo výšky do 120 mm | [14 empty] | Osazování ocelových válcovaných nosníků na zdivu I nebo IE nebo U nebo UE nebo L do č. 12 nebo výšky do 120 mm
|  |  |  | Výkaz výměr: | pod překlad z IPE |  | 0
[5 empty] | WC dívky ; 4 |  | 4
0
|  | 3 | SP | 317234410 | Vyzdívka mezi nosníky z cihel pálených na MC | m3 | 1.074 | 0 | 0 | 1.943 | 2.0869 |  | 0 | 21 | 0 | 0 |  | URS 2023-I | 1
|  |  |  | Plný popis: | Vyzdívka mezi nosníky cihlami pálenými na maltu cementovou | [14 empty] | Vyzdívka mezi nosníky cihlami pálenými na maltu cementovou
|  |  |  | Výkaz výměr: | překlad 1 |  | 0
[5 empty] | 0,53*0,20*(1,6)*2 |  | 0.3392
[5 empty] | překlad 2 |  | 0
[5 empty] | 0,53*0,20*(1,35) |  | 0.1431
[5 empty] | překlad 3 |  | 0
[5 empty] | 0,53*0,20*(1,20) |  | 0.1272
[5 empty] | překlad 4 |  | 0
[5 empty] | 0,53*0,20*(1,30)*3 |  | 0.4134
|  |  |  | Ztratné: | 5 |  | 0.051145
|  | 4 | SP | 317941123 | Osazování ocelových válcovaných nosníků na zdivu I, IE, U, UE nebo L přes č. 14 do č. 22 nebo výšky do 220 mm | t | 0.43772 | 0 | 0 | 0.01709 | 0.0074807 |  | 0 | 21 | 0 | 0 |  | URS 2023-I | 1
|  |  |  | Plný popis: | Osazování ocelových válcovaných nosníků na zdivu I nebo IE nebo U nebo UE nebo L do č. 12 nebo výšky do 120 mm | [14 empty] | Osazování ocelových válcovaných nosníků na zdivu I nebo IE nebo U nebo UE nebo L do č. 12 nebo výšky do 120 mm
|  |  |  | Výkaz výměr: | překlad 1 |  | 0
[5 empty] | 3xIPN 140; 3*14,4/1000*(1,6)*1,05*2 |  | 0.14515
[5 empty] | překlad 2 |  | 0
[5 empty] | 3xIPN 140; 3*14,4/1000*(1,35)*1,05 |  | 0.061236
[5 empty] | překlad 3 |  | 0
[5 empty] | 3xIPN 140; 3*14,4/1000*(1,20)*1,05 |  | 0.054432
[5 empty] | překlad 4 |  | 0
[5 empty] | 3xIPN 140; 3*14,4/1000*(1,30)*1,05*3 |  | 0.1769
|  | 5 | H | 13010716 | ocel profilová jakost S235JR (11 375) průřez I (IPN) 140 | t | 0.4815 | 0 | 0 | 1 | 0.4815 |  | 0 | 21 | 0 | 0 |  | URS 2023-I | 1
|  |  |  | Plný popis: | --- | [14 empty] | ---
|  |  |  | Výkaz výměr: | překlad 1 |  | 0
[5 empty] | 3xIPN 140; 3*14,4/1000*(1,6)*1,05*2 |  | 0.14515
[5 empty] | překlad 2 |  | 0
[5 empty] | 3xIPN 140; 3*14,4/1000*(1,35)*1,05 |  | 0.061236
[5 empty] | překlad 3 |  | 0
[5 empty] | 3xIPN 140; 3*14,4/1000*(1,20)*1,05 |  | 0.054432
[5 empty] | překlad 4 |  | 0
[5 empty] | 3xIPN 140; 3*14,4/1000*(1,30)*1,05*3 |  | 0.1769
|  |  |  | Ztratné: | 10 |  | 0.043772
SSO/SO 01/003/0034 | 4 |  | Pododdíl |  | 0034: Stěny a příčky |  |  |  | 0 |  | 0.66521 |  | 0 |  | 0 | 0 |  |  | 2
|  | 1 | SP | 342244111 | Příčka z cihel děrovaných do P10 na maltu M5 tloušťky 115 mm | m2 | 5.5086 | 0 | 0 | 0.12021 | 0.66219 |  | 0 | 21 | 0 | 0 |  | URS 2023-I | 1
|  |  |  | Plný popis: | Zdivo jednovrstvé z cihel děrovaných broušených na celoplošnou tenkovrstvou maltu, pevnost cihel přes P10 do P15, tl. zdiva 250 mm | [14 empty] | Zdivo jednovrstvé z cihel děrovaných broušených na celoplošnou tenkovrstvou maltu, pevnost cihel přes P10 do P15, tl. zdiva 250 mm
|  |  |  | Výkaz výměr: | osazování dveří |  | 0
[5 empty] | (1,05*2,405-0,9*2,05)*2 |  | 1.3605
[5 empty] | (0,9*2,45-0,8*2,05)*2 |  | 1.13
[5 empty] | dozdívka niky WC chlapci |  | 0
[5 empty] | 3,5*0,2*3 |  | 2.1
|  |  |  | Ztratné: | 20 |  | 0.9181
|  | 2 | SP | 341941001 | Nosné nebo spojovací svary tl do 10 mm ocelových doplňkových konstrukcí při montáži dílců | m | 6.3 | 0 | 0 | 0.00048 | 0.003024 |  | 0 | 21 | 0 | 0 |  | URS 2023-I | 1
|  |  |  | Plný popis: | Nosné nebo spojovací svary ocelových doplňkových konstrukcí kromě betonářské oceli, tloušťky svaru do 10 mm | [14 empty] | Nosné nebo spojovací svary ocelových doplňkových konstrukcí kromě betonářské oceli, tloušťky svaru do 10 mm
|  |  |  | Výkaz výměr: | překlad 1 |  | 0
[5 empty] | 3xIPN 140; 3*0,3*2 |  | 1.8
[5 empty] | překlad 2 |  | 0
[5 empty] | 3xIPN 140; 3*0,3 |  | 0.9
[5 empty] | překlad 3 |  | 0
[5 empty] | 3xIPN 140; 3*0,3 |  | 0.9
[5 empty] | překlad 4 |  | 0
[5 empty] | 3xIPN 140; 3*0,3*3 |  | 2.7
SSO/SO 01/004 | 3 |  | Oddíl |  | 004: Vodorovné konstrukce |  |  |  | 0 |  | 0.06468 |  | 0 |  | 0 | 0 |  |  | 2
SSO/SO 01/004/0041 | 4 |  | Pododdíl |  | 0041: Stropní konstrukce pozemních staveb |  |  |  | 0 |  | 0.06468 |  | 0 |  | 0 | 0 |  |  | 2
|  | 1 | SP | 411354313 | Zřízení podpěrné konstrukce stropů výšky do 4 m tl přes 15 do 25 cm | m2 | 73.5 | 0 | 0 | 0.00088 | 0.06468 |  | 0 | 21 | 0 | 0 |  | URS 2023-I | 1
|  |  |  | Plný popis: | Podpěrná konstrukce stropů - desek, kleneb a skořepin výška podepření do 4 m tloušťka stropu přes 15 do 25 cm zřízení | [14 empty] | Podpěrná konstrukce stropů - desek, kleneb a skořepin výška podepření do 4 m tloušťka stropu přes 15 do 25 cm zřízení
|  |  |  | Výkaz výměr: | podpěrná konstrukce stropů pro realizaci překladů |  | 0
[5 empty] | překlady |  | 0
[5 empty] | (3,5*1,5*2)*(1+1+2+1+1+1) |  | 73.5
|  | 2 | SP | 411354314 | Odstranění podpěrné konstrukce stropů výšky do 4 m tl přes 15 do 25 cm | m2 | 73.5 | 0 | 0 |  | 0 |  | 0 | 21 | 0 | 0 |  | URS 2023-I | 1
|  |  |  | Plný popis: | Podpěrná konstrukce stropů - desek, kleneb a skořepin výška podepření do 4 m tloušťka stropu přes 15 do 25 cm odstranění | [14 empty] | Podpěrná konstrukce stropů - desek, kleneb a skořepin výška podepření do 4 m tloušťka stropu přes 15 do 25 cm odstranění
|  |  |  | Výkaz výměr: | podpěrná konstrukce stropů pro realizaci překladů |  | 0
[5 empty] | překlady |  | 0
[5 empty] | (3,5*1,5*2)*(1+1+2+1+1+1) |  | 73.5
SSO/SO 01/006 | 3 |  | Oddíl |  | 006: Úpravy povrchu |  |  |  | 0 |  | 6.7466 |  | 0 |  | 0 | 0 |  |  | 23
SSO/SO 01/006/0061 | 4 |  | Pododdíl |  | 0061: Úprava povrchů vnitřní |  |  |  | 0 |  | 6.3099 |  | 0 |  | 0 | 0 |  |  | 9
|  | 1 | SP | 612135101 | Hrubá výplň rýh ve stěnách maltou jakékoli šířky rýhy | m2 | 1.8 | 0 | 0 | 0.056 | 0.1008 |  | 0 | 21 | 0 | 0 |  | URS 2023-I | 1
|  |  |  | Plný popis: | Hrubá výplň rýh maltou jakékoli šířky rýhy ve stěnách | [14 empty] | Hrubá výplň rýh maltou jakékoli šířky rýhy ve stěnách
|  |  |  | Výkaz výměr: | na chodbě pouze stěna s dveřmi zbytek v liště |  | 0
[5 empty] | odborný odhad pro drážkování kabelů na chodbě ; 2,0*2*3*0,1 |  | 1.2
[5 empty] | v prostoru WC pouze trasa pro noouzové osvětlení od podhledu |  | 0
[5 empty] | odborný odhad pro drážkování kabelů na WC ; 1,0*2*3*0,1 |  | 0.6
|  | 2 | SP | 612131121 | Penetrační disperzní nátěr vnitřních stěn nanášený ručně | m2 | 107.309 | 0 | 0 | 0.00026 | 0.0279 |  | 0 | 21 | 0 | 0 |  | URS 2023-I | 1
|  |  |  | Plný popis: | Podkladní a spojovací vrstva vnitřních omítaných ploch penetrace disperzní nanášená ručně stěn | [14 empty] | Podkladní a spojovací vrstva vnitřních omítaných ploch penetrace disperzní nanášená ručně stěn
|  |  |  | Výkaz výměr: | přeštukování stávajících stěn 1np - |  | 0
[5 empty] | 2,95*(6,2*2+10,86*2)+2,95*3,8 |  | 111.864
[5 empty] | odpočet oken |  | 0
[5 empty] | -1*(1,5*1,45*4+0,75*1,5*3) |  | -12.075
[5 empty] | ostění |  | 0
[5 empty] | ((1,5*2+1,45)*0,4*4+(0,75+2*1,5)*0,4*3) |  | 11.62
[5 empty] | odpočet vnitřní otvory |  | 0
[5 empty] | -1*((2,05*1,0)*2) |  | -4.1
|  | 3 | SP | 612321121 | Vápenocementová omítka hladká jednovrstvá vnitřních stěn nanášená ručně | m2 | 100.885 | 0 | 0 | 0.0154 | 1.5536 |  | 0 | 21 | 0 | 0 |  | URS 2023-I | 1
|  |  |  | Plný popis: | Omítka vápenocementová vnitřních ploch nanášená ručně dvouvrstvá, tloušťky jádrové omítky do 10 mm štuková svislých konstrukcí stěn | [14 empty] | Omítka vápenocementová vnitřních ploch nanášená ručně dvouvrstvá, tloušťky jádrové omítky do 10 mm štuková svislých konstrukcí stěn
|  |  |  | Výkaz výměr: | pod obklady |  | 0
[5 empty] | WC dívky |  | 0
[5 empty] | stěna s okenky ; (2,2*6,2)*3 |  | 40.92
[5 empty] | stěna s novými otvory ; (2,2*2,3)*3-2,05*0,8*2-2,05*0,7 |  | 10.465
[5 empty] | WC chlapci |  | 0
[5 empty] | stěna s okenky ; (2,2*6,2)*3 |  | 40.92
[5 empty] | stěna s novými otvory ; (2,2*1,3)*3 |  | 8.58
|  | 4 | SP | 612321191 | Příplatek k vápenocementové omítce vnitřních stěn za každých dalších 5 mm tloušťky ručně | m2 | 201.77 | 0 | 0 | 0.0079 | 1.594 |  | 0 | 21 | 0 | 0 |  | URS 2023-I | 1
|  |  |  | Plný popis: | Omítka vápenocementová vnitřních ploch nanášená ručně dvouvrstvá, tloušťky jádrové omítky do 10 mm štuková svislých konstrukcí stěn | [14 empty] | Omítka vápenocementová vnitřních ploch nanášená ručně dvouvrstvá, tloušťky jádrové omítky do 10 mm štuková svislých konstrukcí stěn
|  |  |  | Výkaz výměr: | vyrovnání křivosti stěny 2*5mm |  | 0
[5 empty] | pod obklady |  | 0
[5 empty] | WC dívky |  | 0
[5 empty] | stěna s okenky ; (2,2*6,2)*3*2 |  | 81.84
[5 empty] | stěna s novými otvory ; ((2,2*2,3)*3-2,05*0,8*2-2,05*0,7)*2 |  | 20.93
[5 empty] | WC chlapci |  | 0
[5 empty] | stěna s okenky ; (2,2*6,2)*3*2 |  | 81.84
[5 empty] | stěna s novými otvory ; (2,2*1,3)*3*2 |  | 17.16
|  | 5 | SP | 612321141 | Vápenocementová omítka štuková dvouvrstvá vnitřních stěn nanášená ručně | m2 | 43.2 | 0 | 0 | 0.01838 | 0.79402 |  | 0 | 21 | 0 | 0 |  | URS 2023-I | 1
|  |  |  | Plný popis: | Omítka vápenocementová vnitřních ploch nanášená ručně dvouvrstvá, tloušťky jádrové omítky do 10 mm štuková svislých konstrukcí stěn | [14 empty] | Omítka vápenocementová vnitřních ploch nanášená ručně dvouvrstvá, tloušťky jádrové omítky do 10 mm štuková svislých konstrukcí stěn
|  |  |  | Výkaz výměr: | nad obklady pod SDK strop |  | 0
[5 empty] | WC dívky |  | 0
[5 empty] | stěna s okenky ; ((3,1-2,2)*6,2)*3 |  | 16.74
[5 empty] | stěna s novými otvory ; ((3,1-2,2)*2,3)*3 |  | 6.21
[5 empty] | WC chlapci |  | 0
[5 empty] | stěna s okenky ; ((3,1-2,2)*6,2)*3 |  | 16.74
[5 empty] | stěna s novými otvory ; ((3,1-2,2)*1,3)*3 |  | 3.51
|  | 6 | SP | 612321191 | Příplatek k vápenocementové omítce vnitřních stěn za každých dalších 5 mm tloušťky ručně | m2 | 86.4 | 0 | 0 | 0.0079 | 0.68256 |  | 0 | 21 | 0 | 0 |  | URS 2023-I | 1
|  |  |  | Plný popis: | Omítka vápenocementová vnitřních ploch nanášená ručně dvouvrstvá, tloušťky jádrové omítky do 10 mm štuková svislých konstrukcí stěn | [14 empty] | Omítka vápenocementová vnitřních ploch nanášená ručně dvouvrstvá, tloušťky jádrové omítky do 10 mm štuková svislých konstrukcí stěn
|  |  |  | Výkaz výměr: | vyrovnání křivosti stěny 2*5mm |  | 0
[5 empty] | nad obklady pod SDK strop |  | 0
[5 empty] | WC dívky |  | 0
[5 empty] | stěna s okenky ; ((3,1-2,2)*6,2)*3*2 |  | 33.48
[5 empty] | stěna s novými otvory ; ((3,1-2,2)*2,3)*3*2 |  | 12.42
[5 empty] | WC chlapci |  | 0
[5 empty] | stěna s okenky ; ((3,1-2,2)*6,2)*3*2 |  | 33.48
[5 empty] | stěna s novými otvory ; ((3,1-2,2)*1,3)*3*2 |  | 7.02
|  | 7 | SP | 612325301 | Vápenocementová hladká omítka ostění nebo nadpraží | m2 | 24.948 | 0 | 0 | 0.03045 | 0.75967 |  | 0 | 21 | 0 | 0 |  | URS 2023-I | 1
|  |  |  | Plný popis: | Omítka vápenocementová vnitřních ploch nanášená ručně dvouvrstvá, tloušťky jádrové omítky do 10 mm štuková svislých konstrukcí stěn | [14 empty] | Omítka vápenocementová vnitřních ploch nanášená ručně dvouvrstvá, tloušťky jádrové omítky do 10 mm štuková svislých konstrukcí stěn
|  |  |  | Výkaz výměr: | osazování okenek na WC místo větracích mřížek a nové povrchy u vnitřních okenek |  | 0
[5 empty] | vnitřní ; 2*(0,3+0,47)*18*3*0,3 |  | 24.948
|  | 8 | SP | 612325302 | Vápenocementová štuková omítka ostění nebo nadpraží | m2 | 23.7458 | 0 | 0 | 0.03358 | 0.79738 |  | 0 | 21 | 0 | 0 |  | URS 2023-I | 1
|  |  |  | Plný popis: | Omítka vápenocementová vnitřních ploch nanášená ručně dvouvrstvá, tloušťky jádrové omítky do 10 mm štuková svislých konstrukcí stěn | [14 empty] | Omítka vápenocementová vnitřních ploch nanášená ručně dvouvrstvá, tloušťky jádrové omítky do 10 mm štuková svislých konstrukcí stěn
|  |  |  | Výkaz výměr: | ostění vnitřních dveří |  | 0
[5 empty] | WC dívky; (1,05*2,45-0,9*2,05+0,41*2*2,45+0,41*1,05)*2 |  | 6.334
[5 empty] | WC dívky; (0,98*2,45-0,8*2,05+0,41*2*2,45+0,41*0,98)*1 |  | 3.1718
[5 empty] | WC dívky; (0,9*2,45-0,8*2,05+0,41*2*2,45+0,41*0,9)*1 |  | 2.943
[5 empty] | WC chlapci; 2,45*(0,53*2+0,9*0,53)*3 |  | 11.297
|  | 9 | SP | 619991011 | Obalení konstrukcí a prvků fólií přilepenou lepící páskou | m2 | 213.536 | 0 | 0 |  | 0 |  | 0 | 21 | 0 | 0 |  | URS 2023-I | 1
|  |  |  | Plný popis: | Zakrytí vnitřních ploch před znečištěním včetně pozdějšího odkrytí konstrukcí a prvků obalením fólií a přelepením páskou | [14 empty] | Zakrytí vnitřních ploch před znečištěním včetně pozdějšího odkrytí konstrukcí a prvků obalením fólií a přelepením páskou
|  |  |  | Výkaz výměr: | zakrytí okenek |  | 0
[5 empty] | 48*2*(0,47*0,3) |  | 13.536
[5 empty] | reserva na postupné zakrývání konstrukcí |  | 0
[5 empty] | 200 |  | 200
0
SSO/SO 01/006/0062 | 4 |  | Pododdíl |  | 0062: Úprava povrchů vnější |  |  |  | 0 |  | 0.1891 |  | 0 |  | 0 | 0 |  |  | 10
|  | 1 | SP | 629991012 | Zakrytí výplní otvorů fólií přilepenou na začišťovací lišty | m2 | 1.692 | 0 | 0 |  | 0 |  | 0 | 21 | 0 | 0 |  | URS 2023-I | 1
|  |  |  | Plný popis: | Zakrytí vnějších ploch před znečištěním včetně pozdějšího odkrytí výplní otvorů a svislých ploch fólií přilepenou na začišťovací lištu | [14 empty] | Zakrytí vnějších ploch před znečištěním včetně pozdějšího odkrytí výplní otvorů a svislých ploch fólií přilepenou na začišťovací lištu
|  |  |  | Výkaz výměr: | osazování okenek na WC místo větracích mřížek |  | 0
[5 empty] | (0,3*0,47)*2*3 |  | 0.846
[5 empty] | (0,3*0,47)*2*3 |  | 0.846
|  | 2 | SP | 622143004 | Montáž omítkových samolepících začišťovacích profilů pro spojení s okenním rámem | m | 92.4 | 0 | 0 |  | 0 |  | 0 | 21 | 0 | 0 |  | URS 2023-I | 1
|  |  |  | Plný popis: | Montáž omítkových profilů plastových, pozinkovaných nebo dřevěných upevněných vtlačením do podkladní vrstvy nebo přibitím začišťovacích samolepících pro vytvoření dilatujícího spoje s okenním rámem | [14 empty] | Montáž omítkových profilů plastových, pozinkovaných nebo dřevěných upevněných vtlačením do podkladní vrstvy nebo přibitím začišťovacích samolepících pro vytvoření dilatujícího spoje s okenním rámem
|  |  |  | Výkaz výměr: | osazování okenek na WC místo větracích mřížek |  | 0
[5 empty] | vnější ; 2*(0,3+0,47)*2*3 |  | 9.24
[5 empty] | osazování okenek na WC místo větracích mřížek a nové povrchy u vnitřních okenek |  | 0
[5 empty] | vnitřní ; 2*(0,3+0,47)*18*3 |  | 83.16
|  | 3 | H | 28342205 | profil začišťovací PVC 6mm s výztužnou tkaninou pro ostění ETICS | m | 9.24 | 0 | 0 | 4e-05 | 0.0003696 |  | 0 | 21 | 0 | 0 |  | URS 2023-I | 1
|  |  |  | Plný popis: | --- | [14 empty] | ---
|  |  |  | Výkaz výměr: | osazování okenek na WC místo větracích mřížek |  | 0
[5 empty] | vnější ; 2*(0,3+0,47)*2*3 |  | 9.24
|  | 4 | H | 59051516 | profil začišťovací PVC pro ostění vnitřních omítek | m | 83.16 | 0 | 0 | 0.0003 | 0.024948 |  | 0 | 21 | 0 | 0 |  | URS 2023-I | 1
|  |  |  | Plný popis: | Profil ukončovací 14 mm PVC hrana (délka 3 m) | [14 empty] | Profil ukončovací 14 mm PVC hrana (délka 3 m)
|  |  |  | Výkaz výměr: | osazování okenek na WC místo větracích mřížek a nové povrchy u vnitřních okenek |  | 0
[5 empty] | vnitřní ; 2*(0,3+0,47)*18*3 |  | 83.16
|  | 5 | SP | 622225101 | Oprava kontaktního zateplení stěn z desek z minerální vlny tl do 40 mm pl do 0,1 m2 | kus | 48 | 0 | 0 | 0.00221 | 0.10608 |  | 0 | 21 | 0 | 0 |  | URS 2023-I | 1
|  |  |  | Plný popis: | Oprava kontaktního zateplení z desek z minerální vlny jednotlivých malých ploch tloušťky do 40 mm stěn, plochy jednotlivě do 0,1 m2 | [14 empty] | Oprava kontaktního zateplení z desek z minerální vlny jednotlivých malých ploch tloušťky do 40 mm stěn, plochy jednotlivě do 0,1 m2
|  |  |  | Výkaz výměr: | oprava ostění po osazení nového plastového okenka na WC |  | 0
[5 empty] | 4*(2*3) |  | 24
[5 empty] | 4*(2*3) |  | 24
|  | 6 | SP | 622225112 | Oprava kontaktního zateplení stěn z desek z minerální vlny tl přes 40 do 80 mm pl přes 0,1 do 0,25 m2 | kus | 6 | 0 | 0 | 0.00613 | 0.03678 |  | 0 | 21 | 0 | 0 |  | URS 2023-I | 1
|  |  |  | Plný popis: | Oprava kontaktního zateplení z desek z minerální vlny jednotlivých malých ploch tloušťky přes 40 do 80 mm stěn, plochy jednotlivě přes 0,1 do 0,25 m2 | [14 empty] | Oprava kontaktního zateplení z desek z minerální vlny jednotlivých malých ploch tloušťky přes 40 do 80 mm stěn, plochy jednotlivě přes 0,1 do 0,25 m2
|  |  |  | Výkaz výměr: | oprava otvoru osazení nové VZT |  | 0
[5 empty] | 3 |  | 3
[5 empty] | 3 |  | 3
|  | 7 | SP | 622151001 | Penetrační akrylátový nátěr vnějších pastovitých tenkovrstvých omítek stěn | m2 | 7.044 | 0 | 0 | 0.00022 | 0.0015497 |  | 0 | 21 | 0 | 0 |  | URS 2023-I | 1
|  |  |  | Plný popis: | Penetrační nátěr vnějších pastovitých tenkovrstvých omítek akrylátový stěn | [14 empty] | Penetrační nátěr vnějších pastovitých tenkovrstvých omítek akrylátový stěn
|  |  |  | Výkaz výměr: | oprava fasády po osazení nových okenek |  | 0
[5 empty] | 12*0,3*(2*(0,3+0,47)) |  | 5.544
[5 empty] | oprava fasády v místě nové VZT po osazení mřížky |  | 0
[5 empty] | 6*0,5*0,5 |  | 1.5
|  | 8 | SP | 622541012 | Tenkovrstvá silikonsilikátová zatíraná omítka zrnitost 1,5 mm vnějších stěn | m2 | 7.044 | 0 | 0 | 0.00275 | 0.019371 |  | 0 | 21 | 0 | 0 |  | URS 2023-I | 1
|  |  |  | Plný popis: | Omítka tenkovrstvá silikonsilikátová vnějších ploch hydrofobní, se samočistícím účinkem probarvená, včetně penetrace podkladu zrnitá, tloušťky 1,5 mm stěn | [14 empty] | Omítka tenkovrstvá silikonsilikátová vnějších ploch hydrofobní, se samočistícím účinkem probarvená, včetně penetrace podkladu zrnitá, tloušťky 1,5 mm stěn
|  |  |  | Výkaz výměr: | oprava fasády po osazení nových okenek |  | 0
[5 empty] | 12*0,3*(2*(0,3+0,47)) |  | 5.544
[5 empty] | oprava fasády v místě nové VZT po osazení mřížky |  | 0
[5 empty] | 6*0,5*0,5 |  | 1.5
|  | 9 | SP | 629999030 | Příplatek k omítce vnějších povrchů za provádění omítané plochy do 10 m2 | m2 | 7.044 | 0 | 0 |  | 0 |  | 0 | 21 | 0 | 0 |  | URS 2023-I | 1
|  |  |  | Plný popis: | Omítka tenkovrstvá silikonsilikátová vnějších ploch hydrofobní, se samočistícím účinkem probarvená, včetně penetrace podkladu zrnitá, tloušťky 1,5 mm stěn | [14 empty] | Omítka tenkovrstvá silikonsilikátová vnějších ploch hydrofobní, se samočistícím účinkem probarvená, včetně penetrace podkladu zrnitá, tloušťky 1,5 mm stěn
|  |  |  | Výkaz výměr: | oprava fasády po osazení nových okenek |  | 0
[5 empty] | 12*0,3*(2*(0,3+0,47)) |  | 5.544
[5 empty] | oprava fasády v místě nové VZT po osazení mřížky |  | 0
[5 empty] | 6*0,5*0,5 |  | 1.5
|  | 10 | SP | 629999011 | Příplatek k úpravám povrchů za provádění styku dvou barev nebo struktur na fasádě | m | 30.48 | 0 | 0 |  | 0 |  | 0 | 21 | 0 | 0 |  | URS 2023-I | 1
|  |  |  | Plný popis: | Omítka tenkovrstvá silikonsilikátová vnějších ploch hydrofobní, se samočistícím účinkem probarvená, včetně penetrace podkladu zrnitá, tloušťky 1,5 mm stěn | [14 empty] | Omítka tenkovrstvá silikonsilikátová vnějších ploch hydrofobní, se samočistícím účinkem probarvená, včetně penetrace podkladu zrnitá, tloušťky 1,5 mm stěn
|  |  |  | Výkaz výměr: | oprava fasády po osazení nových okenek |  | 0
[5 empty] | 12*(2*(0,3+0,47)) |  | 18.48
[5 empty] | oprava fasády v místě nové VZT po osazení mřížky |  | 0
[5 empty] | 6*(0,5+0,5)*2 |  | 12
SSO/SO 01/006/0063 | 4 |  | Pododdíl |  | 0063: Podlahy a podlahové konstrukce |  |  |  | 0 |  | 0 |  | 0 |  | 0 | 0 |  |  | 1
|  | 1 | SP | 633811111 | Broušení nerovností betonových podlah do 2 mm - stržení šlemu | m2 | 151.8 | 0 | 0 |  | 0 |  | 0 | 21 | 0 | 0 |  | URS 2023-I | 1
|  |  |  | Plný popis: | Broušení betonových podlah nerovností do 2 mm (stržení šlemu) | [14 empty] | Broušení betonových podlah nerovností do 2 mm (stržení šlemu)
|  |  |  | Výkaz výměr: | príprava podlah pro stěrkování |  | 0
[5 empty] | WC dívky ; 25,3*3 |  | 75.9
[5 empty] | WC chlapci ; 25,3*3 |  | 75.9
SSO/SO 01/006/0064 | 4 |  | Pododdíl |  | 0064: Osazování výplní otvorů |  |  |  | 0 |  | 0.24756 |  | 0 |  | 0 | 0 |  |  | 3
|  | 1 | SP | 642944121 | Osazování ocelových zárubní dodatečné pl do 2,5 m2 | kus | 4 | 0 | 0 | 0.04684 | 0.18736 |  | 0 | 21 | 0 | 0 |  | URS 2023-I | 1
|  |  |  | Plný popis: | Osazení ocelových dveřních zárubní lisovaných nebo z úhelníků dodatečně s vybetonováním prahu, plochy do 2,5 m2 | [14 empty] | Osazení ocelových dveřních zárubní lisovaných nebo z úhelníků dodatečně s vybetonováním prahu, plochy do 2,5 m2
|  |  |  | Výkaz výměr: | požární dveře ve zdi WC dívky |  | 0
[5 empty] | dveře 700; 2 |  | 2
[5 empty] | dveře 800; 2 |  | 2
|  | 2 | H | 55331561 | zárubeň jednokřídlá ocelová pro zdění s protipožární úpravou tl stěny 110-150mm rozměru 700/1970, 2100mm | kus | 2 | 0 | 0 | 0.01489 | 0.02978 |  | 0 | 21 | 0 | 0 |  | URS 2023-I | 1
|  |  |  | Plný popis: | --- | [14 empty] | ---
|  |  |  | Výkaz výměr: | požární dveře ve zdi WC dívky |  | 0
[5 empty] | dveře 700; 2 |  | 2
[5 empty] | 1x levá |  | 0
[5 empty] | 1x pravá |  | 0
|  | 3 | H | 55331562 | zárubeň jednokřídlá ocelová pro zdění s protipožární úpravou tl stěny 110-150mm rozměru 800/1970, 2100mm | kus | 2 | 0 | 0 | 0.01521 | 0.03042 |  | 0 | 21 | 0 | 0 |  | URS 2023-I | 1
|  |  |  | Plný popis: | --- | [14 empty] | ---
|  |  |  | Výkaz výměr: | požární dveře ve zdi WC dívky |  | 0
[5 empty] | dveře 800; 2 |  | 2
[5 empty] | 2x pravá |  | 0
SSO/SO 01/009 | 3 |  | Oddíl |  | 009: Ostatní konstrukce a práce |  |  |  | 0 |  | 0.070435 |  | 96.7315 |  | 0 | 0 |  |  | 32
SSO/SO 01/009/0094 | 4 |  | Pododdíl |  | 0094: Lešení a stavební výtahy |  |  |  | 0 |  | 0.0195 |  | 0 |  | 0 | 0 |  |  | 4
|  | 1 | SP | 949101111 | Lešení pomocné pro objekty pozemních staveb s lešeňovou podlahou v do 1,9 m zatížení do 150 kg/m2 | m2 | 150 | 0 | 0 | 0.00013 | 0.0195 |  | 0 | 21 | 0 | 0 |  | URS 2023-I | 1
|  |  |  | Plný popis: | Lešení pomocné pracovní pro objekty pozemních staveb pro zatížení do 150 kg/m2, o výšce lešeňové podlahy do 1,9 m | [14 empty] | Lešení pomocné pracovní pro objekty pozemních staveb pro zatížení do 150 kg/m2, o výšce lešeňové podlahy do 1,9 m
|  |  |  | Výkaz výměr: | plocha interiér ; 25*3+25*3 |  | 150
|  | 2 | SP | 941111122 | Montáž lešení řadového trubkového lehkého s podlahami zatížení do 200 kg/m2 š od 0,9 do 1,2 m v přes 10 do 25 m | m2 | 84 | 0 | 0 |  | 0 |  | 0 | 21 | 0 | 0 |  | URS 2023-I | 1
|  |  |  | Plný popis: | Montáž lešení řadového trubkového lehkého pracovního s podlahami s provozním zatížením tř. 3 do 200 kg/m2 šířky tř. W09 přes 0,9 do 1,2 m, výšky do 10 m | [14 empty] | Montáž lešení řadového trubkového lehkého pracovního s podlahami s provozním zatížením tř. 3 do 200 kg/m2 šířky tř. W09 přes 0,9 do 1,2 m, výšky do 10 m
|  |  |  | Výkaz výměr: | lešení pro začištění fasády po zřizování prostupů VZT |  | 0
[5 empty] | 14*3*2 |  | 84
0
|  | 3 | SP | 941111222 | Příplatek k lešení řadovému trubkovému lehkému s podlahami š 1,2 m v 25 m za první a ZKD den použití | m2 | 840 | 0 | 0 |  | 0 |  | 0 | 21 | 0 | 0 |  | URS 2023-I | 1
|  |  |  | Plný popis: | Montáž lešení řadového trubkového lehkého pracovního s podlahami s provozním zatížením tř. 3 do 200 kg/m2 Příplatek za první a každý další den použití lešení k ceně -1121 | [14 empty] | Montáž lešení řadového trubkového lehkého pracovního s podlahami s provozním zatížením tř. 3 do 200 kg/m2 Příplatek za první a každý další den použití lešení k ceně -1121
|  |  |  | Výkaz výměr: | 10 dní pronájem |  | 0
[5 empty] | lešení pro začištění fasády po zřizování prostupů VZT |  | 0
[5 empty] | 14*3*2*10 |  | 840
|  | 4 | SP | 941111822 | Demontáž lešení řadového trubkového lehkého s podlahami zatížení do 200 kg/m2 š od 0,9 do 1,2 m v přes 10 do 25 m | m2 | 84 | 0 | 0 |  | 0 |  | 0 | 21 | 0 | 0 |  | URS 2023-I | 1
|  |  |  | Plný popis: | Demontáž lešení řadového trubkového lehkého pracovního s podlahami s provozním zatížením tř. 3 do 200 kg/m2 šířky tř. W09 přes 0,9 do 1,2 m, výšky do 10 m | [14 empty] | Demontáž lešení řadového trubkového lehkého pracovního s podlahami s provozním zatížením tř. 3 do 200 kg/m2 šířky tř. W09 přes 0,9 do 1,2 m, výšky do 10 m
|  |  |  | Výkaz výměr: | lešení pro začištění fasády po zřizování prostupů VZT |  | 0
[5 empty] | 14*3*2 |  | 84
SSO/SO 01/009/0095 | 4 |  | Pododdíl |  | 0095: Dokončovací konstrukce a práce pozemních staveb |  |  |  | 0 |  | 0.0088722 |  | 0 |  | 0 | 0 |  |  | 3
|  | 1 | SP | 952901111 | Vyčištění budov bytové a občanské výstavby při výšce podlaží do 4 m | m2 | 150.81 | 0 | 0 | 4e-05 | 0.0060324 |  | 0 | 21 | 0 | 0 |  | URS 2023-I | 1
|  |  |  | Plný popis: | Vyčištění budov nebo objektů před předáním do užívání budov bytové nebo občanské výstavby - zametení a umytí podlah, dlažeb, obkladů, schodů v místnostech, chodbách a schodištích, vyčištění a umytí oken, dveří s rámy, zárubněmi, umytí a vyčištění jiných zasklených a natíraných ploch a zařizovacích předmětů, při světlé výšce podlaží do 4 m | [14 empty] | Vyčištění budov nebo objektů před předáním do užívání budov bytové nebo občanské výstavby - zametení a umytí podlah, dlažeb, obkladů, schodů v místnostech, chodbách a schodištích, vyčištění a umytí oken, dveří s rámy, zárubněmi, umytí a vyčištění jiných zasklených a natíraných ploch a zařizovacích předmětů, při světlé výšce podlaží do 4 m
|  |  |  | Výkaz výměr: | plocha CHLAPCI ; 25,27*3 |  | 75.81
[5 empty] | plocha DÍVKY ; 25,00*3 |  | 75
[5 empty] | 0 |  | 0
|  | 2 | SP | 952902031 | Čištění budov omytí hladkých podlah | m2 | 150.81 | 0 | 0 | 1e-05 | 0.0015081 |  | 0 | 21 | 0 | 0 |  | URS 2023-I | 1
|  |  |  | Plný popis: | Čištění budov při provádění oprav a udržovacích prací podlah hladkých omytím | [14 empty] | Čištění budov při provádění oprav a udržovacích prací podlah hladkých omytím
|  |  |  | Výkaz výměr: | plocha CHLAPCI ; 25,27*3 |  | 75.81
[5 empty] | plocha DÍVKY ; 25,00*3 |  | 75
[5 empty] | 0 |  | 0
|  | 3 | SP | 952901108 | Čištění budov omytí dvojitých nebo zdvojených oken nebo balkonových dveří pl přes 2,5 m2 | m2 | 133.172 | 0 | 0 | 1e-05 | 0.0013317 |  | 0 | 21 | 0 | 0 |  | URS 2023-I | 1
|  |  |  | Plný popis: | Čištění budov při provádění oprav a udržovacích prací oken dvojitých nebo zdvojených omytím, plochy do přes 2,5 m2 | [14 empty] | Čištění budov při provádění oprav a udržovacích prací oken dvojitých nebo zdvojených omytím, plochy do přes 2,5 m2
|  |  |  | Výkaz výměr: | umytí oken ; 2*3*18*(0,3*0,47) |  | 15.228
[5 empty] | nové vnitřní dveře ; (6+2)*(0,7*2,05)*2+(2)*(0,8*2,0)*2 |  | 29.36
[5 empty] | sanitární stěny DÍVKY ; 2,0*(0,927+1,049+1,047+0,902+1,727)*2*2+2,0*(3,087+1,2)*2 |  | 62.364
[5 empty] | sanitární stěny CHLAPCI ; 2,0*(1,245+0,94)*3*2 |  | 26.22
SSO/SO 01/009/0096 | 4 |  | Pododdíl |  | 0096: Bourání konstrukcí |  |  |  | 0 |  | 0 |  | 33.9354 |  | 0 | 0 |  |  | 4
|  | 1 | SP | 962032431 | Bourání zdiva cihelných z dutých nebo plných cihel pálených i nepálených na MV nebo MVC do 1 m3 | m3 | 5.724 | 0 | 0 |  | 0 | 1.8 | 10.3032 | 21 | 0 | 0 |  | URS 2023-I | 1
|  |  |  | Plný popis: | Bourání zdiva nadzákladového z cihel nebo tvárnic z dutých cihel nebo tvárnic pálených nebo nepálených, na maltu vápennou nebo vápenocementovou, objemu do 1 m3 | [14 empty] | Bourání zdiva nadzákladového z cihel nebo tvárnic z dutých cihel nebo tvárnic pálených nebo nepálených, na maltu vápennou nebo vápenocementovou, objemu do 1 m3
|  |  |  | Výkaz výměr: | vybourání části stěny pro nové otvory tl. 530 mm |  | 0
[5 empty] | sociálky dívky; (2,6*0,53*0,42+0,15*0,53*0,15*2)*3 |  | 1.8078
[5 empty] | sociálky chlapci; (2,6*0,53*0,93+0,15*0,53*0,15*2)*3 |  | 3.9162
|  | 2 | SP | 967031142 | Přisekání rovných ostění v cihelném zdivu na MC | m2 | 16.536 | 0 | 0 |  | 0 | 0.059 | 0.97562 | 21 | 0 | 0 |  | URS 2023-I | 1
|  |  |  | Plný popis: | Přisekání (špicování) plošné nebo rovných ostění zdiva z cihel pálených rovných ostění, bez odstupu, po hrubém vybourání otvorů, na maltu cementovou | [14 empty] | Přisekání (špicování) plošné nebo rovných ostění zdiva z cihel pálených rovných ostění, bez odstupu, po hrubém vybourání otvorů, na maltu cementovou
|  |  |  | Výkaz výměr: | pro nové otvory ve vnitřních nosných stěnách ; (2,6*0,53)*2*3+(2,6*0,53)*2*3 |  | 16.536
|  | 3 | SP | 962031136 | Bourání příček z tvárnic nebo příčkovek tl do 150 mm | m2 | 166.4805 | 0 | 0 |  | 0 | 0.117 | 19.4782 | 21 | 0 | 0 |  | URS 2023-I | 1
|  |  |  | Plný popis: | Bourání příček z cihel, tvárnic nebo příčkovek z tvárnic nebo příčkovek pálených nebo nepálených na maltu vápennou nebo vápenocementovou, tl. do 150 mm | [14 empty] | Bourání příček z cihel, tvárnic nebo příčkovek z tvárnic nebo příčkovek pálených nebo nepálených na maltu vápennou nebo vápenocementovou, tl. do 150 mm
|  |  |  | Výkaz výměr: | vybourání zděných příček |  | 0
[5 empty] | dívky ; (3,5*(2,15+1,04+0,8)+2,6*(0,8+0,96)+2,1*(3,5+1,65*2+0,315+0,52))*3 |  | 103.7235
[5 empty] | chlapci; (3,5*(2,15)+2,6*(1,0)+2,1*(0,66+2,04+1,09*2+0,26))*3 |  | 62.757
|  | 4 | SP | 968072455 | Vybourání kovových dveřních zárubní pl do 2 m2 | m2 | 41.82 | 0 | 0 |  | 0 | 0.076 | 3.1783 | 21 | 0 | 0 |  | URS 2023-I | 1
|  |  |  | Plný popis: | Vybourání kovových rámů oken s křídly, dveřních zárubní, vrat, stěn, ostění nebo obkladů dveřních zárubní, plochy do 2 m2 | [14 empty] | Vybourání kovových rámů oken s křídly, dveřních zárubní, vrat, stěn, ostění nebo obkladů dveřních zárubní, plochy do 2 m2
|  |  |  | Výkaz výměr: | dívky; (0,8*2,05*2+0,6*2,05*4)*3 |  | 24.6
[5 empty] | chlapci; (0,8*2,05*2+0,6*2,05*2)*3 |  | 17.22
SSO/SO 01/009/0097 | 4 |  | Pododdíl |  | 0097: Prorážení otvorů a ostatní bourací práce |  |  |  | 0 |  | 0.042063 |  | 62.7961 |  | 0 | 0 |  |  | 21
|  | 1 | SP | 974082113 | Vysekání rýh pro ploché vodiče v omítce MV nebo MVC stěn š do 50 mm | m | 18 | 0 | 0 |  | 0 | 0.002 | 0.036 | 21 | 0 | 0 |  | URS 2023-I | 1
|  |  |  | Plný popis: | Vysekání rýh pro vodiče v omítce vápenné nebo vápenocementové stěn, šířky do 50 mm | [14 empty] | Vysekání rýh pro vodiče v omítce vápenné nebo vápenocementové stěn, šířky do 50 mm
|  |  |  | Výkaz výměr: | na chodbě pouze stěna s dveřmi zbytek v liště |  | 0
[5 empty] | odborný odhad pro drážkování kabelů na chodbě ; 2,0*2*3 |  | 12
[5 empty] | v prostoru WC pouze trasa pro noouzové osvětlení od podhledu |  | 0
[5 empty] | odborný odhad pro drážkování kabelů na WC ; 1,0*2*3 |  | 6
|  | 2 | SP | 977151214 | Jádrové vrty dovrchní diamantovými korunkami do stavebních materiálů D přes 50 do 60 mm | m | 4.5 | 0 | 0 | 0.00124 | 0.00558 | 0.0062 | 0.0279 | 21 | 0 | 0 |  | URS 2023-I | 1
|  |  |  | Plný popis: | Jádrové vrty diamantovými korunkami do stavebních materiálů (železobetonu, betonu, cihel, obkladů, dlažeb, kamene) průměru přes 60 do 70 mm | [14 empty] | Jádrové vrty diamantovými korunkami do stavebních materiálů (železobetonu, betonu, cihel, obkladů, dlažeb, kamene) průměru přes 60 do 70 mm
|  |  |  | Výkaz výměr: | převrtání prostupů stropem voda |  | 0
[5 empty] | dívky; 0,15*3*3 |  | 1.35
[5 empty] | chlapci; 0,15*3*3 |  | 1.35
[5 empty] | vrtání prostupů stropem nová trasa elektro |  | 0
[5 empty] | dívky; 0,15*2*3 |  | 0.9
[5 empty] | chlapci; 0,15*2*3 |  | 0.9
|  | 3 | SP | 977151222 | Jádrové vrty dovrchní diamantovými korunkami do stavebních materiálů D přes 120 do 130 mm | m | 1.35 | 0 | 0 | 0.00162 | 0.002187 | 0.029 | 0.03915 | 21 | 0 | 0 |  | URS 2023-I | 1
|  |  |  | Plný popis: | Jádrové vrty diamantovými korunkami do stavebních materiálů (železobetonu, betonu, cihel, obkladů, dlažeb, kamene) průměru přes 60 do 70 mm | [14 empty] | Jádrové vrty diamantovými korunkami do stavebních materiálů (železobetonu, betonu, cihel, obkladů, dlažeb, kamene) průměru přes 60 do 70 mm
|  |  |  | Výkaz výměr: | převrtání prostupů stropem kanalizace |  | 0
[5 empty] | dívky; 0,15*2*3 |  | 0.9
[5 empty] | chlapci; 0,15*1*3 |  | 0.45
|  | 4 | SP | 977151125 | Jádrové vrty diamantovými korunkami do stavebních materiálů D přes 180 do 200 mm | m | 10.2 | 0 | 0 | 0.00316 | 0.032232 | 0.069 | 0.7038 | 21 | 0 | 0 |  | URS 2023-I | 1
|  |  |  | Plný popis: | Jádrové vrty diamantovými korunkami do stavebních materiálů (železobetonu, betonu, cihel, obkladů, dlažeb, kamene) průměru přes 60 do 70 mm | [14 empty] | Jádrové vrty diamantovými korunkami do stavebních materiálů (železobetonu, betonu, cihel, obkladů, dlažeb, kamene) průměru přes 60 do 70 mm
|  |  |  | Výkaz výměr: | vrtání prostupů stěnou pro nové VZT |  | 0
[5 empty] | dívky; (0,64+0,53*2)*3 |  | 5.1
[5 empty] | chlapci; (0,64+0,53*2)*3 |  | 5.1
|  | 5 | SP | 978013191 | Otlučení (osekání) vnitřní vápenné nebo vápenocementové omítky stěn v rozsahu přes 50 do 100 % | m2 | 560.076 | 0 | 0 |  | 0 | 0.046 | 25.7635 | 21 | 0 | 0 |  | URS 2023-I | 1
|  |  |  | Plný popis: | Otlučení omítek vápenných nebo vápenocementových stěn, stropů vnitřních stěn s vyškrabáním spar, s očištěním zdiva, v rozsahu do 100 % | [14 empty] | Otlučení omítek vápenných nebo vápenocementových stěn, stropů vnitřních stěn s vyškrabáním spar, s očištěním zdiva, v rozsahu do 100 %
|  |  |  | Výkaz výměr: | z bouráných zděných příček |  | 0
[5 empty] | dívky ; (3,5*(2,15+1,04+0,8)+2,6*(0,8+0,96)+2,1*(3,5+1,65*2+0,315+0,52))*3*2 |  | 207.447
[5 empty] | chlapci; (3,5*(2,15)+2,6*(1,0)+2,1*(0,66+2,04+1,09*2+0,26))*3*2 |  | 125.514
[5 empty] | z obvodových stěn WC |  | 0
[5 empty] | dívky stěna s okenky a borané otvory; 3,5*(2,3+6,215)*3 |  | 89.4075
[5 empty] | chlapci stěna s okenky a bourané otvory ; 3,5*(2,3+6,215)*3 |  | 89.4075
[5 empty] | ze stěny na mezipodetstě |  | 0
[5 empty] | dívky ; 3,5*(2,3)*3 |  | 24.15
[5 empty] | chlapci ; 3,5*(2,3)*3 |  | 24.15
|  | 6 | SP | 781471810 | Demontáž obkladů z obkladaček keramických kladených do malty | m2 | 322.8 | 0 | 0 |  | 0 | 0.0815 | 26.3082 | 21 | 0 | 0 |  | URS 2023-I | 1
|  |  |  | Plný popis: | Demontáž obkladů z obkladaček pórovinových lepených | [14 empty] | Demontáž obkladů z obkladaček pórovinových lepených
|  |  |  | Výkaz výměr: | obklad WC dívky ; 2,0*((2,6+1,1*2+1,05)*2+1,165*6+1,02*2+2,15*2+3,5*2-0,6*6-0,8*2)*3 |  | 160.98
[5 empty] | obklad WC chlapci; 2,0*((1,6+0,99+0,82)*2+1,09*4+1,095*2+2,15*4+4,5*2-0,6*4-0,8*2)*3 |  | 161.82
|  | 7 | SP | 771571810 | Demontáž podlah z dlaždic keramických kladených do malty | m2 | 81.51 | 0 | 0 |  | 0 | 0.08317 | 6.7792 | 21 | 0 | 0 |  | URS 2023-I | 1
|  |  |  | Plný popis: | Demontáž obkladů z obkladaček pórovinových lepených | [14 empty] | Demontáž obkladů z obkladaček pórovinových lepených
|  |  |  | Výkaz výměr: | WC dívky ; (0,75+5,15+3,65+1,2+1,3+1,4)*3 |  | 40.35
[5 empty] | WC chlapci ; (3,8+7,72+1,2+1,0)*3 |  | 41.16
|  | 8 | SP | 776201812 | Demontáž lepených povlakových podlah s podložkou ručně | m2 | 69.3 | 0 | 0 |  | 0 | 0.003 | 0.2079 | 21 | 0 | 0 |  | URS 2023-I | 1
|  |  |  | Plný popis: | Demontáž obkladů z obkladaček pórovinových lepených | [14 empty] | Demontáž obkladů z obkladaček pórovinových lepených
|  |  |  | Výkaz výměr: | WC dívky ; (11,55)*3 |  | 34.65
[5 empty] | WC chlapci ; (11,55)*3 |  | 34.65
|  | 9 | SP | 776410811 | Odstranění soklíků a lišt pryžových nebo plastových | m | 76.8 | 0 | 0 |  | 0 | 0.0003 | 0.02304 | 21 | 0 | 0 |  | URS 2023-I | 1
|  |  |  | Plný popis: | Demontáž obkladů z obkladaček pórovinových lepených | [14 empty] | Demontáž obkladů z obkladaček pórovinových lepených
|  |  |  | Výkaz výměr: | WC dívky ; (3,8+0,45*6+4,1+2,2)*3 |  | 38.4
[5 empty] | WC chlapci ; (3,8+0,45*6+4,1+2,2)*3 |  | 38.4
|  | 10 | SP | 725210821 | Demontáž umyvadel bez výtokových armatur | soubor | 12 | 0 | 0 |  | 0 | 0.01946 | 0.23352 | 21 | 0 | 0 |  | URS 2023-I | 1
|  |  |  | Plný popis: | Demontáž umyvadel bez výtokových armatur umyvadel | [14 empty] | Demontáž umyvadel bez výtokových armatur umyvadel
|  |  |  | Výkaz výměr: | dívky; (2)*3 |  | 6
[5 empty] | chlapci; (2)*3 |  | 6
|  | 11 | SP | 725820801 | Demontáž baterie nástěnné do G 3 / 4 | soubor | 12 | 0 | 0 |  | 0 | 0.00156 | 0.01872 | 21 | 0 | 0 |  | URS 2023-I | 1
|  |  |  | Plný popis: | Demontáž baterií nástěnných do G 3/4 | [14 empty] | Demontáž baterií nástěnných do G 3/4
|  |  |  | Výkaz výměr: | dívky; (2)*3 |  | 6
[5 empty] | chlapci; (2)*3 |  | 6
|  | 12 | SP | 725110811 | Demontáž klozetů splachovací s nádrží | soubor | 15 | 0 | 0 |  | 0 | 0.01933 | 0.28995 | 21 | 0 | 0 |  | URS 2023-I | 1
|  |  |  | Plný popis: | Demontáž klozetů splachovacích s nádrží nebo tlakovým splachovačem | [14 empty] | Demontáž klozetů splachovacích s nádrží nebo tlakovým splachovačem
|  |  |  | Výkaz výměr: | dívky; (3)*3 |  | 9
[5 empty] | chlapci; (2)*3 |  | 6
|  | 13 | SP | 725130811 | Demontáž pisoárových stání s nádrží jednodílných | soubor | 9 | 0 | 0 |  | 0 | 0.03968 | 0.35712 | 21 | 0 | 0 |  | URS 2023-I | 1
|  |  |  | Plný popis: | Demontáž pisoárových stání s nádrží jednodílných | [14 empty] | Demontáž pisoárových stání s nádrží jednodílných
|  |  |  | Výkaz výměr: | chlapci; (3)*3 |  | 9
|  | 14 | SP | 721140806 | Demontáž potrubí litinové DN přes 100 do 200 | m | 43.2 | 0 | 0 |  | 0 | 0.03065 | 1.3241 | 21 | 0 | 0 |  | URS 2023-I | 1
|  |  |  | Plný popis: | Demontáž potrubí z litinových trub odpadních nebo dešťových přes 100 do DN 200 | [14 empty] | Demontáž potrubí z litinových trub odpadních nebo dešťových přes 100 do DN 200
|  |  |  | Výkaz výměr: | dívky; (3,7*3)+(4)*3 |  | 23.1
[5 empty] | chlapci; (3,7*3)+(3)*3 |  | 20.1
|  | 15 | SP | 721171803 | Demontáž potrubí z PVC D do 75 | m | 36 | 0 | 0 |  | 0 | 0.0021 | 0.0756 | 21 | 0 | 0 |  | URS 2023-I | 1
|  |  |  | Plný popis: | Demontáž potrubí z novodurových trub odpadních nebo připojovacích do D 75 | [14 empty] | Demontáž potrubí z novodurových trub odpadních nebo připojovacích do D 75
|  |  |  | Výkaz výměr: | dívky; (5)*3 |  | 15
[5 empty] | chlapci; (7)*3 |  | 21
|  | 16 | SP | 721210822 | Demontáž vpustí střešních DN 100 | kus | 1 | 0 | 0 |  | 0 | 0.01705 | 0.01705 | 21 | 0 | 0 |  | URS 2023-I | 1
|  |  |  | Plný popis: | Demontáž kanalizačního příslušenství střešních vtoků DN 100 | [14 empty] | Demontáž kanalizačního příslušenství střešních vtoků DN 100
|  |  |  | Výkaz výměr: | dívky; 1 |  | 1
|  | 17 | SP | 722130801 | Demontáž potrubí ocelové pozinkované závitové DN do 25 | m | 66 | 0 | 0 |  | 0 | 0.00213 | 0.14058 | 21 | 0 | 0 |  | URS 2023-I | 1
|  |  |  | Plný popis: | Demontáž potrubí z ocelových trubek pozinkovaných závitových do DN 25 | [14 empty] | Demontáž potrubí z ocelových trubek pozinkovaných závitových do DN 25
|  |  |  | Výkaz výměr: | patrové trasy |  | 0
[5 empty] | dívky ; (2,0+3,5*2)*3 |  | 27
[5 empty] | chlapci ; (5,0*2+3)*3 |  | 39
|  | 18 | SP | 722130802 | Demontáž potrubí ocelové pozinkované závitové DN přes 25 do 40 | m | 22.8 | 0 | 0 |  | 0 | 0.00497 | 0.11332 | 21 | 0 | 0 |  | URS 2023-I | 1
|  |  |  | Plný popis: | Demontáž potrubí z ocelových trubek pozinkovaných závitových přes 25 do DN 40 | [14 empty] | Demontáž potrubí z ocelových trubek pozinkovaných závitových přes 25 do DN 40
|  |  |  | Výkaz výměr: | stoupačky |  | 0
[5 empty] | dívky ; 3,8*3 |  | 11.4
[5 empty] | chlapci ; 3,8*3 |  | 11.4
|  | 19 | SP | 735111810 | Demontáž otopného tělesa litinového článkového | m2 | 8.4 | 0 | 0 |  | 0 | 0.0238 | 0.19992 | 21 | 0 | 0 |  | URS 2023-I | 1
|  |  |  | Plný popis: | Demontáž otopných těles litinových článkových | [14 empty] | Demontáž otopných těles litinových článkových
|  |  |  | Výkaz výměr: | litinová tělesa R14 |  | 0
[5 empty] | dívky ; (0,7*1,0+0,7*1,0)*3 |  | 4.2
[5 empty] | chlapci ; (0,7*0,5*2+0,7*1,0)*3 |  | 4.2
|  | 20 | SP | 733110803 | Demontáž potrubí ocelového závitového DN do 15 | m | 103.2 | 0 | 0 | 2e-05 | 0.002064 | 0.001 | 0.1032 | 21 | 0 | 0 |  | URS 2023-I | 1
|  |  |  | Plný popis: | Demontáž potrubí z trubek ocelových závitových DN do 15 | [14 empty] | Demontáž potrubí z trubek ocelových závitových DN do 15
|  |  |  | Výkaz výměr: | potrubí topení |  | 0
[5 empty] | dívky ; (3,8*3)*2*2+(0,5*2)*3*2 |  | 51.6
[5 empty] | chlapci ; (3,8*3)*2*2+(0,5*2)*3*2 |  | 51.6
|  | 21 | SP | 763131821 | Demontáž SDK podhledu s dvouvrstvou nosnou kcí z ocelových profilů opláštění jednoduché | m2 | 2 | 0 | 0 |  | 0 | 0.01721 | 0.03442 | 21 | 0 | 0 |  | URS 2023-I | 1
|  |  |  | Plný popis: | Demontáž podhledu nebo samostatného požárního předělu ze sádrokartonových desek s nosnou konstrukcí dvouvrstvou z ocelových profilů, opláštění jednoduché | [14 empty] | Demontáž podhledu nebo samostatného požárního předělu ze sádrokartonových desek s nosnou konstrukcí dvouvrstvou z ocelových profilů, opláštění jednoduché
|  |  |  | Výkaz výměr: | WC dívky mezipodesta 1PP |  | 0
[5 empty] | demontáž stávající podhledu pro napojení kanalizace a vody |  | 0
[5 empty] | 1,0*1,0+1,0*1,0 |  | 2
SSO/SO 01/099 | 3 |  | Oddíl |  | 099: Přesun hmot HSV |  |  |  | 0 |  | 0 |  | 0 |  | 0 | 0 |  |  | 7
SSO/SO 01/099/0997 | 4 |  | Pododdíl |  | 0997: Doprava suti a vybouraných hmot |  |  |  | 0 |  | 0 |  | 0 |  | 0 | 0 |  |  | 5
|  | 1 | SP | 997013213 | Vnitrostaveništní doprava suti a vybouraných hmot pro budovy v přes 9 do 12 m ručně | t | 98.2975 | 0 | 0 |  | 0 |  | 0 | 21 | 0 | 0 |  | URS 2023-I | 1
|  |  |  | Plný popis: | Vnitrostaveništní doprava suti a vybouraných hmot vodorovně do 50 m svisle ručně pro budovy a haly výšky do 6 m | [14 empty] | Vnitrostaveništní doprava suti a vybouraných hmot vodorovně do 50 m svisle ručně pro budovy a haly výšky do 6 m
|  | 2 | SP | 997013501 | Odvoz suti a vybouraných hmot na skládku nebo meziskládku do 1 km se složením | t | 98.2975 | 0 | 0 |  | 0 |  | 0 | 21 | 0 | 0 |  | URS 2023-I | 1
|  |  |  | Plný popis: | Odvoz suti a vybouraných hmot na skládku nebo meziskládku se složením, na vzdálenost do 1 km | [14 empty] | Odvoz suti a vybouraných hmot na skládku nebo meziskládku se složením, na vzdálenost do 1 km
|  | 3 | SP | 997013509 | Příplatek k odvozu suti a vybouraných hmot na skládku ZKD 1 km přes 1 km | t | 1866.75 | 0 | 0 |  | 0 |  | 0 | 21 | 0 | 0 |  | URS 2023-I | 1
|  |  |  | Plný popis: | Odvoz suti a vybouraných hmot na skládku nebo meziskládku se složením, na vzdálenost Příplatek k ceně za každý další i započatý 1 km přes 1 km | [14 empty] | Odvoz suti a vybouraných hmot na skládku nebo meziskládku se složením, na vzdálenost Příplatek k ceně za každý další i započatý 1 km přes 1 km
|  |  |  | Výkaz výměr: | 20 km |  | 0
[5 empty] | 19*98,25 |  | 1866.75
[5 empty] | 0 |  | 0
|  | 4 | SP | 997013631 | Poplatek za uložení na skládce (skládkovné) stavebního odpadu směsného kód odpadu 17 09 04 | t | 67.493 | 0 | 0 |  | 0 |  | 0 | 21 | 0 | 0 |  | URS 2023-I | 1
|  |  |  | Plný popis: | Poplatek za uložení stavebního odpadu na skládce (skládkovné) směsného stavebního a demoličního zatříděného do Katalogu odpadů pod kódem 17 09 04 | [14 empty] | Poplatek za uložení stavebního odpadu na skládce (skládkovné) směsného stavebního a demoličního zatříděného do Katalogu odpadů pod kódem 17 09 04
|  |  |  | Výkaz výměr: | 98,25-30,757 |  | 67.493
|  | 5 | SP | 997013603 | Poplatek za uložení na skládce (skládkovné) stavebního odpadu cihelného kód odpadu 17 01 02 | t | 30.757 | 0 | 0 |  | 0 |  | 0 | 21 | 0 | 0 |  | URS 2023-I | 1
|  |  |  | Plný popis: | Poplatek za uložení stavebního odpadu na skládce (skládkovné) směsného stavebního a demoličního zatříděného do Katalogu odpadů pod kódem 17 09 04 | [14 empty] | Poplatek za uložení stavebního odpadu na skládce (skládkovné) směsného stavebního a demoličního zatříděného do Katalogu odpadů pod kódem 17 09 04
|  |  |  | Výkaz výměr: | 10,303+0,976+19,478 |  | 30.757
0
SSO/SO 01/099/0998 | 4 |  | Pododdíl |  | 0998: Přesun hmot |  |  |  | 0 |  | 0 |  | 0 |  | 0 | 0 |  |  | 2
|  | 1 | SP | 998018002 | Přesun hmot ruční pro budovy v přes 6 do 12 m | t | 23.6424 | 0 | 0 |  | 0 |  | 0 | 21 | 0 | 0 |  | URS 2023-I | 1
|  |  |  | Plný popis: | Přesun hmot pro budovy občanské výstavby, bydlení, výrobu a služby s nosnou svislou konstrukcí zděnou z cihel, tvárnic nebo kamene vodorovná dopravní vzdálenost do 100 m pro budovy výšky do 6 m | [14 empty] | Přesun hmot pro budovy občanské výstavby, bydlení, výrobu a služby s nosnou svislou konstrukcí zděnou z cihel, tvárnic nebo kamene vodorovná dopravní vzdálenost do 100 m pro budovy výšky do 6 m
|  | 2 | SP | 998018011 | Příplatek k ručnímu přesunu hmot pro budovy za zvětšený přesun ZKD 100 m | t | 23.6424 | 0 | 0 |  | 0 |  | 0 | 21 | 0 | 0 |  | URS 2023-I | 1
|  |  |  | Plný popis: | Přesun hmot pro budovy občanské výstavby, bydlení, výrobu a služby s nosnou svislou konstrukcí zděnou z cihel, tvárnic nebo kamene Příplatek k cenám za zvětšený přesun přes vymezenou největší dopravní vzdálenost do 500 m | [14 empty] | Přesun hmot pro budovy občanské výstavby, bydlení, výrobu a služby s nosnou svislou konstrukcí zděnou z cihel, tvárnic nebo kamene Příplatek k cenám za zvětšený přesun přes vymezenou největší dopravní vzdálenost do 500 m
SSO/SO 01/763 | 3 |  | Oddíl |  | 763: Konstrukce montované |  |  |  | 0 |  | 7.6489 |  | 0.5526 |  | 0 | 0 |  |  | 32
SSO/SO 01/763/7631 | 4 |  | Pododdíl |  | 7631: Konstrukce montované - sádrokartonové |  |  |  | 0 |  | 7.6489 |  | 0.5526 |  | 0 | 0 |  |  | 32
|  | 1 | SP | 763121212 | SDK stěna předsazená deska 1xH2 tl 12,5 mm lepené na bochánky bez nosné kce | m2 | 12.6 | 0 | 0 | 0.01488 | 0.18749 |  | 0 | 21 | 0 | 0 |  | URS 2023-I | 1
|  |  |  | Plný popis: | Stěna předsazená ze sádrokartonových desek pro osazení závěsného WC s nosnou konstrukcí z ocelových profilů CW, UW dvojitě opláštěná deskami impregnovanými H2 tl. 2x12,5 mm bez izolace, stěna tl. 150 - 250 mm, profil 50 | [14 empty] | Stěna předsazená ze sádrokartonových desek pro osazení závěsného WC s nosnou konstrukcí z ocelových profilů CW, UW dvojitě opláštěná deskami impregnovanými H2 tl. 2x12,5 mm bez izolace, stěna tl. 150 - 250 mm, profil 50
|  |  |  | Výkaz výměr: | Wc dívky |  | 0
[5 empty] | 3,5*(2,2+1,4) |  | 12.6
|  | 2 | SP | 763121422 | SDK stěna předsazená tl 62,5 mm profil CW+UW 50 deska 1xH2 12,5 bez izolace EI 15 | m2 | 180.915 | 0 | 0 | 0.01213 | 2.1945 |  | 0 | 21 | 0 | 0 |  | URS 2023-I | 1
|  |  |  | Plný popis: | Stěna předsazená ze sádrokartonových desek pro osazení závěsného WC s nosnou konstrukcí z ocelových profilů CW, UW dvojitě opláštěná deskami impregnovanými H2 tl. 2x12,5 mm bez izolace, stěna tl. 150 - 250 mm, profil 50 | [14 empty] | Stěna předsazená ze sádrokartonových desek pro osazení závěsného WC s nosnou konstrukcí z ocelových profilů CW, UW dvojitě opláštěná deskami impregnovanými H2 tl. 2x12,5 mm bez izolace, stěna tl. 150 - 250 mm, profil 50
|  |  |  | Výkaz výměr: | Wc dívky |  | 0
[5 empty] | 3,5*(6,03+2,2+0,17+0,23+0,24)*3 |  | 93.135
[5 empty] | WC chlapci |  | 0
[5 empty] | 3,5*(6,06+2,3)*3 |  | 87.78
|  | 3 | SP | 763121714 | SDK stěna předsazená základní penetrační nátěr | m2 | 193.515 | 0 | 0 | 0.0001 | 0.019352 |  | 0 | 21 | 0 | 0 |  | URS 2023-I | 1
|  |  |  | Plný popis: | Stěna předsazená ze sádrokartonových desek ostatní konstrukce a práce na předsazených stěnách ze sádrokartonových desek základní penetrační nátěr | [14 empty] | Stěna předsazená ze sádrokartonových desek ostatní konstrukce a práce na předsazených stěnách ze sádrokartonových desek základní penetrační nátěr
|  |  |  | Výkaz výměr: | Wc dívky |  | 0
[5 empty] | 3,5*(6,03+2,2+0,17+0,23+0,24)*3 |  | 93.135
[5 empty] | WC chlapci |  | 0
[5 empty] | 3,5*(6,06+2,3)*3 |  | 87.78
[5 empty] | Wc dívky |  | 0
[5 empty] | 3,5*(2,2+1,4) |  | 12.6
|  | 4 | SP | 763121761 | Příplatek k SDK stěně předsazené za rovinnost kvality Q3 | m2 | 193.515 | 0 | 0 | 0.0007 | 0.13546 |  | 0 | 21 | 0 | 0 |  | URS 2023-I | 1
|  |  |  | Plný popis: | Stěna předsazená ze sádrokartonových desek Příplatek k cenám za rovinnost kvality speciální tmelení kvality Q3 | [14 empty] | Stěna předsazená ze sádrokartonových desek Příplatek k cenám za rovinnost kvality speciální tmelení kvality Q3
|  |  |  | Výkaz výměr: | Wc dívky |  | 0
[5 empty] | 3,5*(6,03+2,2+0,17+0,23+0,24)*3 |  | 93.135
[5 empty] | WC chlapci |  | 0
[5 empty] | 3,5*(6,06+2,3)*3 |  | 87.78
[5 empty] | Wc dívky |  | 0
[5 empty] | 3,5*(2,2+1,4) |  | 12.6
|  | 5 | SP | 763121922 | Zhotovení otvoru vel. přes 0,1 do 0,25 m2 v SDK předsazené stěně tl přes 100 mm s vyztužením profily | kus | 15 | 0 | 0 | 0.0019 | 0.0285 | 0.007 | 0.105 | 21 | 0 | 0 |  | URS 2023-I | 1
|  |  |  | Plný popis: | Zhotovení otvorů v předsazených a šachtových stěnách ze sádrokartonových desek pro prostupy (voda, elektro, topení, VZT), osvětlení, okna, revizní klapky a dvířka včetně vyztužení profily pro stěnu tl. přes 100 mm, velikost přes 0,10 do 0,25 m2 | [14 empty] | Zhotovení otvorů v předsazených a šachtových stěnách ze sádrokartonových desek pro prostupy (voda, elektro, topení, VZT), osvětlení, okna, revizní klapky a dvířka včetně vyztužení profily pro stěnu tl. přes 100 mm, velikost přes 0,10 do 0,25 m2
|  |  |  | Výkaz výměr: | Wc dívky |  | 0
[5 empty] | 2*3 |  | 6
[5 empty] | WC chlapci |  | 0
[5 empty] | 3*3 |  | 9
|  | 6 | SP | 763131451 | SDK podhled deska 1xH2 12,5 bez izolace dvouvrstvá spodní kce profil CD+UD | m2 | 77 | 0 | 0 | 0.01259 | 0.96943 |  | 0 | 21 | 0 | 0 |  | URS 2023-I | 1
|  |  |  | Plný popis: | Podhled ze sádrokartonových desek dvouvrstvá zavěšená spodní konstrukce z ocelových profilů CD, UD jednoduše opláštěná deskou impregnovanou H2, tl. 12,5 mm, s izolací | [14 empty] | Podhled ze sádrokartonových desek dvouvrstvá zavěšená spodní konstrukce z ocelových profilů CD, UD jednoduše opláštěná deskou impregnovanou H2, tl. 12,5 mm, s izolací
|  |  |  | Výkaz výměr: | WC dívky |  | 0
[5 empty] | 12,5 |  | 12.5
[5 empty] | 12,5 |  | 12.5
[5 empty] | 11,2+1,5 |  | 12.7
[5 empty] | WC chlapci |  | 0
[5 empty] | 10,3+1,0+1,1 |  | 12.4
[5 empty] | 9,6+1,8+1,1 |  | 12.5
[5 empty] | 10,3+1,0+1,1 |  | 12.4
[5 empty] | WC dívky mezipodesta 1PP |  | 0
[5 empty] | obnova stávajícího podhledu po napojení kanalizace a vody |  | 0
[5 empty] | 1,0*1,0+1,0*1,0 |  | 2
|  | 7 | SP | 763132111 | SDK podhled samostatný požární předěl 1xDF 15 mm TI 40 mm 40 kg/m3 + TI v CD profilu EI Z/S 15/45 dvouvrstvá spodní kce CD+UD | m2 | 4.7 | 0 | 0 | 0.01847 | 0.086809 |  | 0 | 21 | 0 | 0 |  | URS 2023-I | 1
|  |  |  | Plný popis: | Podhled ze sádrokartonových desek – samostatný požární předěl dvouvrstvá nosná konstrukce z ocelových profilů CD, UD s oboustrannou požární odolností celoplošná izolace a CD profily vyplněny izolací o objemové hmotnosti 40 kg/m3 jednoduše opláštěná deskou protipožární DF tl. 15 mm, TI tl. 40 mm 40 kg/m3, EI Z/S 15/45 | [14 empty] | Podhled ze sádrokartonových desek – samostatný požární předěl dvouvrstvá nosná konstrukce z ocelových profilů CD, UD s oboustrannou požární odolností celoplošná izolace a CD profily vyplněny izolací o objemové hmotnosti 40 kg/m3 jednoduše opláštěná deskou protipožární DF tl. 15 mm, TI tl. 40 mm 40 kg/m3, EI Z/S 15/45
|  |  |  | Výkaz výměr: | WC dívky |  | 0
[5 empty] | WC chlapci |  | 0
[5 empty] | 1,1 |  | 1.1
[5 empty] | 1,1 |  | 1.1
[5 empty] | 1,1 |  | 1.1
[5 empty] | požární kastlík pro osazní požárního ventilu |  | 0
[5 empty] | (0,15+1,1)*0,4 |  | 0.5
[5 empty] | (1,0)*0,4 |  | 0.4
[5 empty] | (0,15+1,1)*0,4 |  | 0.5
|  | 8 | SP | 763131722 | SDK podhled skoková změna v přes 0,5 m | m | 3.5 | 0 | 0 | 0.00663 | 0.023205 |  | 0 | 21 | 0 | 0 |  | URS 2023-I | 1
|  |  |  | Plný popis: | Podhled ze sádrokartonových desek ostatní práce a konstrukce na podhledech ze sádrokartonových desek skokové změny výšky podhledu přes 0,5 m | [14 empty] | Podhled ze sádrokartonových desek ostatní práce a konstrukce na podhledech ze sádrokartonových desek skokové změny výšky podhledu přes 0,5 m
|  |  |  | Výkaz výměr: | požární kastlík pro osazní požárního ventilu |  | 0
[5 empty] | 0,15+1,1 |  | 1.25
[5 empty] | 1,0 |  | 1
[5 empty] | 0,15+1,1 |  | 1.25
|  | 9 | SP | 763131714 | SDK podhled základní penetrační nátěr | m2 | 77 | 0 | 0 | 0.0001 | 0.0077 |  | 0 | 21 | 0 | 0 |  | URS 2023-I | 1
|  |  |  | Plný popis: | Podhled ze sádrokartonových desek ostatní práce a konstrukce na podhledech ze sádrokartonových desek základní penetrační nátěr | [14 empty] | Podhled ze sádrokartonových desek ostatní práce a konstrukce na podhledech ze sádrokartonových desek základní penetrační nátěr
|  |  |  | Výkaz výměr: | WC dívky |  | 0
[5 empty] | 12,5 |  | 12.5
[5 empty] | 12,5 |  | 12.5
[5 empty] | 11,2+1,5 |  | 12.7
[5 empty] | WC chlapci |  | 0
[5 empty] | 10,3+1,0+1,1 |  | 12.4
[5 empty] | 9,6+1,8+1,1 |  | 12.5
[5 empty] | 10,3+1,0+1,1 |  | 12.4
[5 empty] | WC dívky mezipodesta 1PP |  | 0
[5 empty] | obnova stávajícího podhledu po napojení kanalizace a vody |  | 0
[5 empty] | 1,0*1,0+1,0*1,0 |  | 2
|  | 10 | SP | 763131761 | Příplatek k SDK podhledu za plochu do 3 m2 jednotlivě | m2 | 10.6 | 0 | 0 |  | 0 |  | 0 | 21 | 0 | 0 |  | URS 2023-I | 1
|  |  |  | Plný popis: | Podhled ze sádrokartonových desek Příplatek k cenám za plochu do 3 m2 jednotlivě | [14 empty] | Podhled ze sádrokartonových desek Příplatek k cenám za plochu do 3 m2 jednotlivě
|  |  |  | Výkaz výměr: | WC dívky |  | 0
[5 empty] | 1,5 |  | 1.5
[5 empty] | WC chlapci |  | 0
[5 empty] | 1,0+1,1 |  | 2.1
[5 empty] | 1,8+1,1 |  | 2.9
[5 empty] | 1,0+1,1 |  | 2.1
[5 empty] | WC dívky mezipodesta 1PP |  | 0
[5 empty] | obnova stávajícího podhledu po napojení kanalizace a vody |  | 0
[5 empty] | 1,0*1,0+1,0*1,0 |  | 2
|  | 11 | SP | 763131771 | Příplatek k SDK podhledu za rovinnost kvality Q3 | m2 | 77 | 0 | 0 | 0.0007 | 0.0539 |  | 0 | 21 | 0 | 0 |  | URS 2023-I | 1
|  |  |  | Plný popis: | Podhled ze sádrokartonových desek Příplatek k cenám za rovinnost kvality speciální tmelení kvality Q3 | [14 empty] | Podhled ze sádrokartonových desek Příplatek k cenám za rovinnost kvality speciální tmelení kvality Q3
|  |  |  | Výkaz výměr: | WC dívky |  | 0
[5 empty] | 12,5 |  | 12.5
[5 empty] | 12,5 |  | 12.5
[5 empty] | 11,2+1,5 |  | 12.7
[5 empty] | WC chlapci |  | 0
[5 empty] | 10,3+1,0+1,1 |  | 12.4
[5 empty] | 9,6+1,8+1,1 |  | 12.5
[5 empty] | 10,3+1,0+1,1 |  | 12.4
[5 empty] | WC dívky mezipodesta 1PP |  | 0
[5 empty] | obnova stávajícího podhledu po napojení kanalizace a vody |  | 0
[5 empty] | 1,0*1,0+1,0*1,0 |  | 2
|  | 12 | SP | 763131766 | Příplatek k SDK podhledu za výšku zavěšení přes 1,0 do 1,5 m | m2 | 10.6 | 0 | 0 | 0.00015 | 0.00159 |  | 0 | 21 | 0 | 0 |  | URS 2023-I | 1
|  |  |  | Plný popis: | Podhled ze sádrokartonových desek Příplatek k cenám za výšku zavěšení přes 1,0 do 1,5 m | [14 empty] | Podhled ze sádrokartonových desek Příplatek k cenám za výšku zavěšení přes 1,0 do 1,5 m
|  |  |  | Výkaz výměr: | WC dívky |  | 0
[5 empty] | 1,5 |  | 1.5
[5 empty] | WC chlapci |  | 0
[5 empty] | 1,0+1,1 |  | 2.1
[5 empty] | 1,8+1,1 |  | 2.9
[5 empty] | 1,0+1,1 |  | 2.1
[5 empty] | WC dívky mezipodesta 1PP |  | 0
[5 empty] | obnova stávajícího podhledu po napojení kanalizace a vody |  | 0
[5 empty] | 1,0*1,0+1,0*1,0 |  | 2
|  | 13 | SP | 763131913 | Zhotovení otvoru vel. přes 0,25 do 0,5 m2 v SDK podhledu a podkroví s vyztužením profily | kus | 6 | 0 | 0 | 0.00144 | 0.00864 | 0.011 | 0.066 | 21 | 0 | 0 |  | URS 2023-I | 1
|  |  |  | Plný popis: | Zhotovení otvorů v podhledech a podkrovích ze sádrokartonových desek pro prostupy (voda, elektro, topení, VZT), osvětlení, sprinklery, revizní klapky včetně vyztužení profily, velikost přes 0,25 do 0,50 m2 | [14 empty] | Zhotovení otvorů v podhledech a podkrovích ze sádrokartonových desek pro prostupy (voda, elektro, topení, VZT), osvětlení, sprinklery, revizní klapky včetně vyztužení profily, velikost přes 0,25 do 0,50 m2
|  |  |  | Výkaz výměr: | WC dívky |  | 0
[5 empty] | 3 |  | 3
[5 empty] | WC chlapci |  | 0
[5 empty] | 3 |  | 3
|  | 14 | H | 59030713 | dvířka revizní jednokřídlá s automatickým zámkem 500x500mm | kus | 6 | 0 | 0 | 0.0032 | 0.0192 |  | 0 | 21 | 0 | 0 |  | URS 2023-I | 1
|  |  |  | Plný popis: | Dvířka revizní s automatickým zámkem 400 x 400 mm | [14 empty] | Dvířka revizní s automatickým zámkem 400 x 400 mm
|  |  |  | Výkaz výměr: | WC dívky |  | 0
[5 empty] | 3 |  | 3
[5 empty] | WC chlapci |  | 0
[5 empty] | 3 |  | 3
|  | 15 | SP | 763111331 | SDK příčka tl 75 mm profil CW+UW 50 desky 1xH2 12,5 s izolací EI 30 Rw do 45 dB | m2 | 61.495 | 0 | 0 | 0.02539 | 1.5614 |  | 0 | 21 | 0 | 0 |  | URS 2023-I | 1
|  |  |  | Plný popis: | Příčka ze sádrokartonových desek s nosnou konstrukcí z jednoduchých ocelových profilů UW, CW dvojitě opláštěná deskami akustickými tl. 2 x 12,5 mm s izolací, EI 90, příčka tl. 150 mm, profil 100, Rw do 61 dB | [14 empty] | Příčka ze sádrokartonových desek s nosnou konstrukcí z jednoduchých ocelových profilů UW, CW dvojitě opláštěná deskami akustickými tl. 2 x 12,5 mm s izolací, EI 90, příčka tl. 150 mm, profil 100, Rw do 61 dB
|  |  |  | Výkaz výměr: | WC dívky |  | 0
[5 empty] | 3,5*(1,4)*2+3,5*(1,4+1,4+1,25+1,42) |  | 28.945
[5 empty] | WC chlapci |  | 0
[5 empty] | 3,5*(1,2+1,32+0,38)*2+3,5*(0,5+1,3+1,32+0,38) |  | 32.55
|  | 16 | SP | 763111355 | SDK příčka tl 100 mm profil CW+UW 75 desky 1xDFRIH2 12,5 s izolací EI 45 Rw do 51 dB | m2 | 24.15 | 0 | 0 | 0.03236 | 0.78149 |  | 0 | 21 | 0 | 0 |  | URS 2023-I | 1
|  |  |  | Plný popis: | Příčka ze sádrokartonových desek s nosnou konstrukcí z jednoduchých ocelových profilů UW, CW dvojitě opláštěná deskami akustickými tl. 2 x 12,5 mm s izolací, EI 90, příčka tl. 150 mm, profil 100, Rw do 61 dB | [14 empty] | Příčka ze sádrokartonových desek s nosnou konstrukcí z jednoduchých ocelových profilů UW, CW dvojitě opláštěná deskami akustickými tl. 2 x 12,5 mm s izolací, EI 90, příčka tl. 150 mm, profil 100, Rw do 61 dB
|  |  |  | Výkaz výměr: | WC chlapci |  | 0
[5 empty] | 3,5*(1,2+1,1)*3 |  | 24.15
|  | 17 | SP | 763111717 | SDK příčka základní penetrační nátěr (oboustranně) | m2 | 85.64 | 0 | 0 | 0.0002 | 0.017128 |  | 0 | 21 | 0 | 0 |  | URS 2023-I | 1
|  |  |  | Plný popis: | Příčka ze sádrokartonových desek ostatní konstrukce a práce na příčkách ze sádrokartonových desek základní penetrační nátěr (oboustranný) | [14 empty] | Příčka ze sádrokartonových desek ostatní konstrukce a práce na příčkách ze sádrokartonových desek základní penetrační nátěr (oboustranný)
|  |  |  | Výkaz výměr: | tl.75; 61,49 |  | 61.49
[5 empty] | tl.100; 24,15 |  | 24.15
|  | 18 | SP | 763111751 | Příplatek k SDK příčce za plochu do 6 m2 jednotlivě | m2 | 85.64 | 0 | 0 |  | 0 |  | 0 | 21 | 0 | 0 |  | URS 2023-I | 1
|  |  |  | Plný popis: | Příčka ze sádrokartonových desek Příplatek k cenám za plochu do 6 m2 jednotlivě | [14 empty] | Příčka ze sádrokartonových desek Příplatek k cenám za plochu do 6 m2 jednotlivě
|  |  |  | Výkaz výměr: | tl.75; 61,49 |  | 61.49
[5 empty] | tl.100; 24,15 |  | 24.15
|  | 19 | SP | 763111771 | Příplatek k SDK příčce za rovinnost kvality Q3 | m2 | 85.64 | 0 | 0 | 0.0014 | 0.1199 |  | 0 | 21 | 0 | 0 |  | URS 2023-I | 1
|  |  |  | Plný popis: | Příčka ze sádrokartonových desek Příplatek k cenám za rovinnost speciální tmelení kvality Q3 | [14 empty] | Příčka ze sádrokartonových desek Příplatek k cenám za rovinnost speciální tmelení kvality Q3
|  |  |  | Výkaz výměr: | tl.75; 61,49 |  | 61.49
[5 empty] | tl.100; 24,15 |  | 24.15
|  | 20 | SP | 763111915 | Zhotovení otvoru vel. přes 1 do 2 m2 v SDK příčce tl do 100 mm s vyztužením profily | kus | 6 | 0 | 0 | 0.00939 | 0.05634 | 0.0636 | 0.3816 | 21 | 0 | 0 |  | URS 2023-I | 1
|  |  |  | Plný popis: | Zhotovení otvorů v příčkách ze sádrokartonových desek pro prostupy (voda, elektro, topení, VZT), osvětlení, okna, revizní klapky a dvířka včetně vyztužení profily pro příčku tl. do 100 mm, velikost přes 1,00 do 2,00 m2 | [14 empty] | Zhotovení otvorů v příčkách ze sádrokartonových desek pro prostupy (voda, elektro, topení, VZT), osvětlení, okna, revizní klapky a dvířka včetně vyztužení profily pro příčku tl. do 100 mm, velikost přes 1,00 do 2,00 m2
|  |  |  | Výkaz výměr: | WC chlapci |  | 0
[5 empty] | 2*3 |  | 6
|  | 21 | SP | 763181311 | Montáž jednokřídlové kovové zárubně SDK příčka | kus | 6 | 0 | 0 | 0.00022 | 0.00132 |  | 0 | 21 | 0 | 0 |  | URS 2023-I | 1
|  |  |  | Plný popis: | Výplně otvorů konstrukcí ze sádrokartonových desek montáž zárubně kovové s příslušenstvím pro příčky výšky přes 2,75 do 4,75 m nebo zátěže dveřního křídla přes 25 kg, s profilem UW jednokřídlové | [14 empty] | Výplně otvorů konstrukcí ze sádrokartonových desek montáž zárubně kovové s příslušenstvím pro příčky výšky přes 2,75 do 4,75 m nebo zátěže dveřního křídla přes 25 kg, s profilem UW jednokřídlové
|  |  |  | Výkaz výměr: | WC Chlapci |  | 0
[5 empty] | 700 levé ; 1 |  | 1
[5 empty] | 800 levé ; 2+1+2 |  | 5
|  | 22 | H | 55331556 | zárubeň jednokřídlá ocelová pro zdění s protipožární úpravou tl stěny 75-100mm rozměru 700/1970, 2100mm | kus | 1 | 0 | 0 | 0.01225 | 0.01225 |  | 0 | 21 | 0 | 0 |  | URS 2023-I | 1
|  |  |  | Plný popis: | Zárubeň ocelová pro sádrokarton s drážkou 100 700 L/P | [14 empty] | Zárubeň ocelová pro sádrokarton s drážkou 100 700 L/P
|  |  |  | Výkaz výměr: | WC Chlapci |  | 0
[5 empty] | 700 levé ; 1 |  | 1
|  | 23 | H | 55331557 | zárubeň jednokřídlá ocelová pro zdění s protipožární úpravou tl stěny 75-100mm rozměru 800/1970, 2100mm | kus | 5 | 0 | 0 | 0.01249 | 0.06245 |  | 0 | 21 | 0 | 0 |  | URS 2023-I | 1
|  |  |  | Plný popis: | Zárubeň ocelová pro sádrokarton s drážkou 100 700 L/P | [14 empty] | Zárubeň ocelová pro sádrokarton s drážkou 100 700 L/P
|  |  |  | Výkaz výměr: | WC Chlapci |  | 0
[5 empty] | 800 levé ; 2+1+2 |  | 5
|  | 24 | SP | 763173111 | Montáž úchytu pro umyvadlo v SDK kci | kus | 16 | 0 | 0 | 1e-05 | 0.00016 |  | 0 | 21 | 0 | 0 |  | URS 2023-I | 1
|  |  |  | Plný popis: | Montáž nosičů zařizovacích předmětů pro konstrukce ze sádrokartonových desek úchytu pro WC | [14 empty] | Montáž nosičů zařizovacích předmětů pro konstrukce ze sádrokartonových desek úchytu pro WC
|  |  |  | Výkaz výměr: | WC dívky |  | 0
[5 empty] | WC; 3*2 |  | 6
[5 empty] | WC učitel ; 1 |  | 1
[5 empty] | WC chlapci |  | 0
[5 empty] | WC; 3*2+2 |  | 8
[5 empty] | WC učitel ; 1 |  | 1
|  | 25 | H | 59030729 | konstrukce pro uchycení umyvadla s nástěnnými bateriemi osová rozteč CW profilů 450-625mm | kus | 16 | 0 | 0 | 0.0025 | 0.04 |  | 0 | 21 | 0 | 0 |  | URS 2023-I | 1
|  |  |  | Plný popis: | Konzola závěsného klozetu do sádrokartónu | [14 empty] | Konzola závěsného klozetu do sádrokartónu
|  |  |  | Výkaz výměr: | WC dívky |  | 0
[5 empty] | WC; 3*2 |  | 6
[5 empty] | WC učitel ; 1 |  | 1
[5 empty] | WC chlapci |  | 0
[5 empty] | WC; 3*2+2 |  | 8
[5 empty] | WC učitel ; 1 |  | 1
|  | 26 | SP | 763173114 | Montáž úchytu pro potrubí v SDK kci | kus | 90 | 0 | 0 | 1e-05 | 0.0009 |  | 0 | 21 | 0 | 0 |  | URS 2023-I | 1
|  |  |  | Plný popis: | Montáž nosičů zařizovacích předmětů pro konstrukce ze sádrokartonových desek úchytu pro potrubí | [14 empty] | Montáž nosičů zařizovacích předmětů pro konstrukce ze sádrokartonových desek úchytu pro potrubí
|  |  |  | Výkaz výměr: | odborný odhad |  | 0
[5 empty] | 15*6 |  | 90
0
|  | 27 | H | 42975135 | držák pro PVC potrubí 204x60mm | kus | 90 | 0 | 0 | 1e-05 | 0.0009 |  | 0 | 21 | 0 | 0 |  | URS 2023-I | 1
|  |  |  | Plný popis: | --- | [14 empty] | ---
|  |  |  | Výkaz výměr: | odborný odhad |  | 0
[5 empty] | 15*6 |  | 90
|  | 28 | SP | 763173113 | Montáž úchytu pro WC v SDK kci | kus | 18 | 0 | 0 | 1e-05 | 0.00018 |  | 0 | 21 | 0 | 0 |  | URS 2023-I | 1
|  |  |  | Plný popis: | Montáž nosičů zařizovacích předmětů pro konstrukce ze sádrokartonových desek úchytu pro WC | [14 empty] | Montáž nosičů zařizovacích předmětů pro konstrukce ze sádrokartonových desek úchytu pro WC
|  |  |  | Výkaz výměr: | WC dívky |  | 0
[5 empty] | WC; 3*2+3 |  | 9
[5 empty] | bidet ; 2 |  | 2
[5 empty] | WC učitel ; 1 |  | 1
[5 empty] | WC chlapci |  | 0
[5 empty] | WC; 3 |  | 3
[5 empty] | WC učitel ; 1 |  | 1
[5 empty] | výlevka; 2 |  | 2
|  | 29 | SP | 763411116 | Sanitární příčky do mokrého prostředí, kompaktní desky tl 13 mm | m2 | 44.322 | 0 | 0 | 0.02012 | 0.89176 |  | 0 | 21 | 0 | 0 |  | URS 2023-I | 1
|  |  |  | Plný popis: | Sanitární příčky vhodné do mokrého prostředí dělící z kompaktních desek tl. 13 mm | [14 empty] | Sanitární příčky vhodné do mokrého prostředí dělící z kompaktních desek tl. 13 mm
|  |  |  | Výkaz výměr: | 1/OV |  | 0
[5 empty] | 2*(2,0*(0,927+1,049)) |  | 7.904
[5 empty] | 2/OV |  | 0
[5 empty] | 2*(2,0*(1,047+0,902+1,727)) |  | 14.704
[5 empty] | 3/OV |  | 0
[5 empty] | 1*(2,0*(3,087+1,2)) |  | 8.574
[5 empty] | 4/OV |  | 0
[5 empty] | 3*(2,0*(1,25+0,94)) |  | 13.14
|  | 30 | SP | 763411126 | Dveře sanitárních příček, kompaktní desky tl 13 mm, š do 800 mm, v do 2000 mm | kus | 12 | 0 | 0 | 0.03058 | 0.36696 |  | 0 | 21 | 0 | 0 |  | URS 2023-I | 1
|  |  |  | Plný popis: | Sanitární příčky vhodné do mokrého prostředí dveře vnitřní do sanitárních příček šířky do 800 mm, výšky do 2 000 mm z kompaktních desek včetně nerezového kování tl. 13 mm | [14 empty] | Sanitární příčky vhodné do mokrého prostředí dveře vnitřní do sanitárních příček šířky do 800 mm, výšky do 2 000 mm z kompaktních desek včetně nerezového kování tl. 13 mm
|  |  |  | Výkaz výměr: | 1/OV |  | 0
[5 empty] | 2x pravé 700; 2 |  | 2
[5 empty] | 2/OV |  | 0
[5 empty] | 2x pravé 700; 2 |  | 2
[5 empty] | 2x levé 700; 2 |  | 2
[5 empty] | 3/OV |  | 0
[5 empty] | 3x pravé 700; 3 |  | 3
[5 empty] | 4/OV |  | 0
[5 empty] | 3x levé 700; 3 |  | 3
|  | 31 | SP | 998763302 | Přesun hmot tonážní pro sádrokartonové konstrukce v objektech v přes 6 do 12 m | t | 7.6489 | 0 | 0 |  | 0 |  | 0 | 21 | 0 | 0 |  | URS 2023-I | 1
|  |  |  | Plný popis: | Přesun hmot pro konstrukce montované z desek sádrokartonových, sádrovláknitých, cementovláknitých nebo cementových stanovený z hmotnosti přesunovaného materiálu vodorovná dopravní vzdálenost do 50 m v objektech výšky do 6 m | [14 empty] | Přesun hmot pro konstrukce montované z desek sádrokartonových, sádrovláknitých, cementovláknitých nebo cementových stanovený z hmotnosti přesunovaného materiálu vodorovná dopravní vzdálenost do 50 m v objektech výšky do 6 m
|  | 32 | SP | 998763381 | Příplatek k přesunu hmot tonážní 763 SDK prováděný bez použití mechanizace | t | 7.6489 | 0 | 0 |  | 0 |  | 0 | 21 | 0 | 0 |  | URS 2023-I | 1
|  |  |  | Plný popis: | Přesun hmot pro konstrukce montované z desek sádrokartonových, sádrovláknitých, cementovláknitých nebo cementových Příplatek k cenám za přesun prováděný bez použití mechanizace pro jakoukoliv výšku objektu | [14 empty] | Přesun hmot pro konstrukce montované z desek sádrokartonových, sádrovláknitých, cementovláknitých nebo cementových Příplatek k cenám za přesun prováděný bez použití mechanizace pro jakoukoliv výšku objektu
SSO/SO 01/766 | 3 |  | Oddíl |  | 766: Konstrukce truhlářské |  |  |  | 0 |  | 0.30597 |  | 1.008 |  | 0 | 0 |  |  | 15
SSO/SO 01/766/7666 | 4 |  | Pododdíl |  | 7666: Konstrukce truhlářské - výplně otvorů |  |  |  | 0 |  | 0.30597 |  | 1.008 |  | 0 | 0 |  |  | 15
|  | 1 | SP | 766660041 | Montáž dveřních křídel otvíravých jednokřídlových š do 0,8 m požárních s Pb vložkou do ocelové zárubně | kus | 10 | 0 | 0 |  | 0 |  | 0 | 21 | 0 | 0 |  | URS 2023-I | 1
|  |  |  | Plný popis: | Montáž dveřních křídel dřevěných nebo plastových otevíravých do ocelové zárubně povrchově upravených jednokřídlových, šířky do 800 mm | [14 empty] | Montáž dveřních křídel dřevěných nebo plastových otevíravých do ocelové zárubně povrchově upravených jednokřídlových, šířky do 800 mm
|  |  |  | Výkaz výměr: | 1P/D ; 2 |  | 2
[5 empty] | 2P/D; 1 |  | 1
[5 empty] | 3L/D; 2 |  | 2
[5 empty] | 4L/D; 5 |  | 5
|  | 2 | H | 61162097 | dveře jednokřídlé dřevotřískové protipožární EI (EW) 30 D3 povrch laminátový plné 700x1970-2100mm | kus | 3 | 0 | 0 | 0.0175 | 0.0525 |  | 0 | 21 | 0 | 0 |  | URS 2023-I | 1
|  |  |  | Plný popis: | --- | [14 empty] | ---
|  |  |  | Výkaz výměr: | 2P/D; 1 |  | 1
[5 empty] | 3L/D; 2 |  | 2
|  | 3 | H | 61162098 | dveře jednokřídlé dřevotřískové protipožární EI (EW) 30 D3 povrch laminátový plné 800x1970-2100mm | kus | 7 | 0 | 0 | 0.0195 | 0.1365 |  | 0 | 21 | 0 | 0 |  | URS 2023-I | 1
|  |  |  | Plný popis: | --- | [14 empty] | ---
|  |  |  | Výkaz výměr: | 1P/D ; 2 |  | 2
[5 empty] | 4L/D; 5 |  | 5
|  | 4 | SP | 766691914 | Vyvěšení nebo zavěšení dřevěných křídel dveří pl do 2 m2 | kus | 12 | 0 | 0 |  | 0 | 0.024 | 0.288 | 21 | 0 | 0 |  | URS 2023-I | 1
|  |  |  | Plný popis: | Ostatní práce vyvěšení nebo zavěšení křídel s případným uložením a opětovným zavěšením po provedení stavebních změn dřevěných dveřních, plochy do 2 m2 | [14 empty] | Ostatní práce vyvěšení nebo zavěšení křídel s případným uložením a opětovným zavěšením po provedení stavebních změn dřevěných dveřních, plochy do 2 m2
|  |  |  | Výkaz výměr: | dveře sanitárních příček ; 12 |  | 12
0
|  | 5 | SP | 766660729 | Montáž dveřního interiérového kování - štítku s klikou | kus | 20 | 0 | 0 |  | 0 |  | 0 | 21 | 0 | 0 |  | URS 2023-I | 1
|  |  |  | Plný popis: | Montáž dveřních doplňků dveřního kování interiérového štítku s klikou | [14 empty] | Montáž dveřních doplňků dveřního kování interiérového štítku s klikou
|  |  |  | Výkaz výměr: | kování na dveře sanitárních pří |  | 0
[5 empty] | 12 |  | 12
[5 empty] | kování WC učitel |  | 0
[5 empty] | 2 |  | 2
[5 empty] | dveře na WC |  | 0
[5 empty] | 4 |  | 4
[5 empty] | dveře úklid |  | 0
[5 empty] | 2 |  | 2
|  | 6 | SP | 766691914 | Vyvěšení nebo zavěšení dřevěných křídel dveří pl do 2 m2 | kus | 30 | 0 | 0 |  | 0 | 0.024 | 0.72 | 21 | 0 | 0 |  | URS 2023-I | 1
|  |  |  | Plný popis: | Vybourání kovových rámů oken s křídly, dveřních zárubní, vrat, stěn, ostění nebo obkladů dveřních zárubní, plochy do 2 m2 | [14 empty] | Vybourání kovových rámů oken s křídly, dveřních zárubní, vrat, stěn, ostění nebo obkladů dveřních zárubní, plochy do 2 m2
|  |  |  | Výkaz výměr: | dívky; (2+4)*3 |  | 18
[5 empty] | chlapci; (2+2)*3 |  | 12
|  | 7 | H | 54914112 | kování WC sada R1, klika-klika R1 Cr | kus | 14 | 0 | 0 | 0.0022 | 0.0308 |  | 0 | 21 | 0 | 0 |  | URS 2023-I | 1
|  |  |  | Plný popis: | Kování bezpečnostní R1,knoflík-klika R1 Cr | [14 empty] | Kování bezpečnostní R1,knoflík-klika R1 Cr
|  |  |  | Výkaz výměr: | kování na dveře sanitárních pří |  | 0
[5 empty] | 12 |  | 12
[5 empty] | kování WC učitel |  | 0
[5 empty] | 2 |  | 2
|  | 8 | H | 54914624 | Klika včetně štítu a montážního materiálu Monte HR BB 72 F4 | kus | 6 | 0 | 0 | 0.0012 | 0.0072 |  | 0 | 21 | 0 | 0 |  | URS 2023-I | 1
|  |  |  | Plný popis: | --- | [14 empty] | ---
|  |  |  | Výkaz výměr: | dveře na WC |  | 0
[5 empty] | 4 |  | 4
[5 empty] | dveře úklid |  | 0
[5 empty] | 2 |  | 2
|  | 9 | SP | 766660717 | Montáž samozavírače na ocelovou zárubeň a dveřní křídlo | kus | 10 | 0 | 0 |  | 0 |  | 0 | 21 | 0 | 0 |  | URS 2023-I | 1
|  |  |  | Plný popis: | Montáž dveřních doplňků samozavírače na zárubeň ocelovou | [14 empty] | Montáž dveřních doplňků samozavírače na zárubeň ocelovou
|  |  |  | Výkaz výměr: | 10 |  | 10
|  | 10 | H | 54917250 | samozavírač dveří hydraulický | kus | 10 | 0 | 0 | 0.0024 | 0.024 |  | 0 | 21 | 0 | 0 |  | URS 2023-I | 1
|  |  |  | Plný popis: | --- | [14 empty] | ---
|  |  |  | Výkaz výměr: | 10 |  | 10
|  | 11 | SP | 766629214 | Příplatek k montáži oken za izolaci pro rovné ostění připojovací spára do 15 mm - páska | m | 18.48 | 0 | 0 | 0.00028 | 0.0051744 |  | 0 | 21 | 0 | 0 |  | URS 2023-I | 1
|  |  |  | Plný popis: | Montáž oken dřevěných Příplatek k cenám za izolaci mezi ostěním a rámem okna při rovném ostění, připojovací spára tl. do 15 mm, páska | [14 empty] | Montáž oken dřevěných Příplatek k cenám za izolaci mezi ostěním a rámem okna při rovném ostění, připojovací spára tl. do 15 mm, páska
|  |  |  | Výkaz výměr: | nová pevná okenka místio větracích mřížek na WC |  | 0
[5 empty] | WC dívky |  | 0
[5 empty] | 2*(0,3+0,47)*2*3 |  | 9.24
[5 empty] | Wc chlapci |  | 0
[5 empty] | 2*(0,3+0,47)*2*3 |  | 9.24
|  | 12 | SP | 766622212 | Montáž plastových oken plochy do 1 m2 pevných s rámem do zdiva | kus | 1.692 | 0 | 0 | 0.00026 | 0.00043992 |  | 0 | 21 | 0 | 0 |  | URS 2023-I | 1
|  |  |  | Plný popis: | Montáž oken plastových plochy do 1 m2 včetně montáže rámu pevných do zdiva | [14 empty] | Montáž oken plastových plochy do 1 m2 včetně montáže rámu pevných do zdiva
|  |  |  | Výkaz výměr: | nová pevná okenka místio větracích mřížek na WC |  | 0
[5 empty] | WC dívky |  | 0
[5 empty] | 0,3*0,47*2*3 |  | 0.846
[5 empty] | Wc chlapci |  | 0
[5 empty] | 0,3*0,47*2*3 |  | 0.846
|  | 13 | H | 61140041 | okno plastové s fixním zasklením dvojsklo do plochy 1m2 | m2 | 1.692 | 0 | 0 | 0.02917 | 0.049356 |  | 0 | 21 | 0 | 0 |  | URS 2023-I | 1
|  |  |  | Plný popis: | --- | [14 empty] | ---
|  |  |  | Výkaz výměr: | nová pevná okenka místio větracích mřížek na WC |  | 0
[5 empty] | WC dívky |  | 0
[5 empty] | 0,3*0,47*2*3 |  | 0.846
[5 empty] | Wc chlapci |  | 0
[5 empty] | 0,3*0,47*2*3 |  | 0.846
|  | 14 | SP | 998766102 | Přesun hmot tonážní pro kce truhlářské v objektech v přes 6 do 12 m | t | 0.30597 | 0 | 0 |  | 0 |  | 0 | 21 | 0 | 0 |  | URS 2023-I | 1
|  |  |  | Plný popis: | Přesun hmot pro konstrukce truhlářské stanovený z hmotnosti přesunovaného materiálu vodorovná dopravní vzdálenost do 50 m v objektech výšky do 6 m | [14 empty] | Přesun hmot pro konstrukce truhlářské stanovený z hmotnosti přesunovaného materiálu vodorovná dopravní vzdálenost do 50 m v objektech výšky do 6 m
|  | 15 | SP | 998766181 | Příplatek k přesunu hmot tonážní 766 prováděný bez použití mechanizace | t | 0.30597 | 0 | 0 |  | 0 |  | 0 | 21 | 0 | 0 |  | URS 2023-I | 1
|  |  |  | Plný popis: | Přesun hmot pro konstrukce truhlářské stanovený z hmotnosti přesunovaného materiálu Příplatek k ceně za přesun prováděný bez použití mechanizace pro jakoukoliv výšku objektu | [14 empty] | Přesun hmot pro konstrukce truhlářské stanovený z hmotnosti přesunovaného materiálu Příplatek k ceně za přesun prováděný bez použití mechanizace pro jakoukoliv výšku objektu
SSO/SO 01/767 | 3 |  | Oddíl |  | 767: Konstrukce zámečnické |  |  |  | 0 |  | 0 |  | 0.0048 |  | 0 | 0 |  |  | 1
SSO/SO 01/767/7678 | 4 |  | Pododdíl |  | 7678: Konstrukce zámečnické - doplňky |  |  |  | 0 |  | 0 |  | 0.0048 |  | 0 | 0 |  |  | 1
|  | 1 | SP | 767810811 | Demontáž mřížek větracích ocelových čtyřhranných nebo kruhových | kus | 12 | 0 | 0 |  | 0 | 0.0004 | 0.0048 | 21 | 0 | 0 |  | URS 2023-I | 1
|  |  |  | Plný popis: | Vybourání kovových rámů oken s křídly, dveřních zárubní, vrat, stěn, ostění nebo obkladů okenních rámů s křídly zdvojených, plochy do 4 m2 | [14 empty] | Vybourání kovových rámů oken s křídly, dveřních zárubní, vrat, stěn, ostění nebo obkladů okenních rámů s křídly zdvojených, plochy do 4 m2
|  |  |  | Výkaz výměr: | dívky; (2)*3 |  | 6
[5 empty] | chlapci; (2)*3 |  | 6
SSO/SO 01/771 | 3 |  | Oddíl |  | 771: Podlahy z dlaždic |  |  |  | 0 |  | 2.1221 |  | 0 |  | 0 | 0 |  |  | 6
SSO/SO 01/771/771. | 4 |  | Pododdíl |  | 771.: Podlahy z dlaždic |  |  |  | 0 |  | 2.1221 |  | 0 |  | 0 | 0 |  |  | 6
|  | 1 | SP | 771121011 | Nátěr penetrační na podlahu | m2 | 72.55 | 0 | 0 | 0.0003 | 0.021765 |  | 0 | 21 | 0 | 0 |  | URS 2023-I | 1
|  |  |  | Plný popis: | Příprava podkladu před provedením dlažby nátěr penetrační na podlahu | [14 empty] | Příprava podkladu před provedením dlažby nátěr penetrační na podlahu
|  |  |  | Výkaz výměr: | WC dívky |  | 0
[5 empty] | 1NP; 8,3+1,15+1,3+2,1 |  | 12.85
[5 empty] | 2NP; 8,3+1,15+1,3+2,1 |  | 12.85
[5 empty] | 3NP; 7,7+1,25+1,1+1,1 |  | 11.15
[5 empty] | WC učitel 3NP; 1,5 |  | 1.5
[5 empty] | WC chlapci |  | 0
[5 empty] | 1NP; 9,1+1,2 |  | 10.3
[5 empty] | 1NP úklid ; 1,1 |  | 1.1
[5 empty] | 2NP; 8,45+1,2 |  | 9.65
[5 empty] | 2NP učitel ; 1,75 |  | 1.75
[5 empty] | 3NP; 9,1+1,2 |  | 10.3
[5 empty] | 3NP úklid ; 1,1 |  | 1.1
|  | 2 | SP | 771574111 | Montáž podlah keramických hladkých lepených flexibilním lepidlem do 9 ks/m2 | m2 | 72.55 | 0 | 0 | 0.0075 | 0.54412 |  | 0 | 21 | 0 | 0 |  | URS 2023-I | 1
|  |  |  | Plný popis: | Montáž podlah z dlaždic keramických lepených flexibilním lepidlem maloformátových hladkých přes 6 do 9 ks/m2 | [14 empty] | Montáž podlah z dlaždic keramických lepených flexibilním lepidlem maloformátových hladkých přes 6 do 9 ks/m2
|  |  |  | Výkaz výměr: | WC dívky |  | 0
[5 empty] | 1NP; 8,3+1,15+1,3+2,1 |  | 12.85
[5 empty] | 2NP; 8,3+1,15+1,3+2,1 |  | 12.85
[5 empty] | 3NP; 7,7+1,25+1,1+1,1 |  | 11.15
[5 empty] | WC učitel 3NP; 1,5 |  | 1.5
[5 empty] | WC chlapci |  | 0
[5 empty] | 1NP; 9,1+1,2 |  | 10.3
[5 empty] | 1NP úklid ; 1,1 |  | 1.1
[5 empty] | 2NP; 8,45+1,2 |  | 9.65
[5 empty] | 2NP učitel ; 1,75 |  | 1.75
[5 empty] | 3NP; 9,1+1,2 |  | 10.3
[5 empty] | 3NP úklid ; 1,1 |  | 1.1
|  | 3 | SP | 771577111 | Příplatek k montáži podlah keramických lepených flexibilním lepidlem za plochu do 5 m2 | m2 | 21.6 | 0 | 0 |  | 0 |  | 0 | 21 | 0 | 0 |  | URS 2023-I | 1
|  |  |  | Plný popis: | Montáž podlah z dlaždic keramických lepených flexibilním lepidlem Příplatek k cenám za plochu do 5 m2 jednotlivě | [14 empty] | Montáž podlah z dlaždic keramických lepených flexibilním lepidlem Příplatek k cenám za plochu do 5 m2 jednotlivě
|  |  |  | Výkaz výměr: | WC dívky |  | 0
[5 empty] | 1NP; 1,15+1,3+2,1 |  | 4.55
[5 empty] | 2NP; 1,15+1,3+2,1 |  | 4.55
[5 empty] | 3NP; 1,25+1,1+1,1 |  | 3.45
[5 empty] | WC učitel 3NP; 1,5 |  | 1.5
[5 empty] | WC chlapci |  | 0
[5 empty] | 1NP; 1,2 |  | 1.2
[5 empty] | 1NP úklid ; 1,1 |  | 1.1
[5 empty] | 2NP; 1,2 |  | 1.2
[5 empty] | 2NP učitel ; 1,75 |  | 1.75
[5 empty] | 3NP; 1,2 |  | 1.2
[5 empty] | 3NP úklid ; 1,1 |  | 1.1
|  | 4 | H | 59761617 | dlažba keramická slinutá protiskluzná do interiéru i exteriéru pro vysoké mechanické namáhání do 9ks/m2 | m2 | 79.805 | 0 | 0 | 0.0195 | 1.5562 |  | 0 | 21 | 0 | 0 |  | URS 2023-I | 1
|  |  |  | Plný popis: | Dlaždice keramické slinuté neglazované mrazuvzdorné 59,8 x 59,8 x 1,1 cm | [14 empty] | Dlaždice keramické slinuté neglazované mrazuvzdorné 59,8 x 59,8 x 1,1 cm
|  |  |  | Výkaz výměr: | WC dívky |  | 0
[5 empty] | 1NP; 8,3+1,15+1,3+2,1 |  | 12.85
[5 empty] | 2NP; 8,3+1,15+1,3+2,1 |  | 12.85
[5 empty] | 3NP; 7,7+1,25+1,1+1,1 |  | 11.15
[5 empty] | WC učitel 3NP; 1,5 |  | 1.5
[5 empty] | WC chlapci |  | 0
[5 empty] | 1NP; 9,1+1,2 |  | 10.3
[5 empty] | 1NP úklid ; 1,1 |  | 1.1
[5 empty] | 2NP; 8,45+1,2 |  | 9.65
[5 empty] | 2NP učitel ; 1,75 |  | 1.75
[5 empty] | 3NP; 9,1+1,2 |  | 10.3
[5 empty] | 3NP úklid ; 1,1 |  | 1.1
|  |  |  | Ztratné: | 10 |  | 7.255
|  | 5 | SP | 998771102 | Přesun hmot tonážní pro podlahy z dlaždic v objektech v přes 6 do 12 m | t | 2.1221 | 0 | 0 |  | 0 |  | 0 | 21 | 0 | 0 |  | URS 2023-I | 1
|  |  |  | Plný popis: | Přesun hmot pro podlahy z dlaždic stanovený z hmotnosti přesunovaného materiálu vodorovná dopravní vzdálenost do 50 m v objektech výšky do 6 m | [14 empty] | Přesun hmot pro podlahy z dlaždic stanovený z hmotnosti přesunovaného materiálu vodorovná dopravní vzdálenost do 50 m v objektech výšky do 6 m
|  | 6 | SP | 998771181 | Příplatek k přesunu hmot tonážní 771 prováděný bez použití mechanizace | t | 2.1221 | 0 | 0 |  | 0 |  | 0 | 21 | 0 | 0 |  | URS 2023-I | 1
|  |  |  | Plný popis: | Přesun hmot pro podlahy z dlaždic stanovený z hmotnosti přesunovaného materiálu Příplatek k ceně za přesun prováděný bez použití mechanizace pro jakoukoliv výšku objektu | [14 empty] | Přesun hmot pro podlahy z dlaždic stanovený z hmotnosti přesunovaného materiálu Příplatek k ceně za přesun prováděný bez použití mechanizace pro jakoukoliv výšku objektu
SSO/SO 01/776 | 3 |  | Oddíl |  | 776: Podlahy povlakové |  |  |  | 0 |  | 0.11491 |  | 0 |  | 0 | 0 |  |  | 12
SSO/SO 01/776/7761 | 4 |  | Pododdíl |  | 7761: Podlahy povlakové - příprava podkladu |  |  |  | 0 |  | 0.11491 |  | 0 |  | 0 | 0 |  |  | 12
|  | 1 | SP | 776111112 | Broušení betonového podkladu povlakových podlah | m2 | 12.6 | 0 | 0 |  | 0 |  | 0 | 21 | 0 | 0 |  | URS 2023-I | 1
|  |  |  | Plný popis: | Příprava podkladu broušení podlah nového podkladu betonového | [14 empty] | Příprava podkladu broušení podlah nového podkladu betonového
|  |  |  | Výkaz výměr: | WC dívky mezipodesty |  | 0
[5 empty] | 2,1*3 |  | 6.3
[5 empty] | WC chlapci mezipodesty |  | 0
[5 empty] | 2,1*3 |  | 6.3
0
|  | 2 | SP | 776111311 | Vysátí podkladu povlakových podlah | m2 | 12.6 | 0 | 0 |  | 0 |  | 0 | 21 | 0 | 0 |  | URS 2023-I | 1
|  |  |  | Plný popis: | Příprava podkladu vysátí podlah | [14 empty] | Příprava podkladu vysátí podlah
|  |  |  | Výkaz výměr: | WC dívky mezipodesty |  | 0
[5 empty] | 2,1*3 |  | 6.3
[5 empty] | WC chlapci mezipodesty |  | 0
[5 empty] | 2,1*3 |  | 6.3
|  | 3 | SP | 776121511 | Dvousložková penetrace podkladu povlakových podlah proti vlhkosti | m2 | 12.6 | 0 | 0 | 0.00315 | 0.03969 |  | 0 | 21 | 0 | 0 |  | URS 2023-I | 1
|  |  |  | Plný popis: | Příprava podkladu penetrace dvousložková podlah zábrana proti vlhkosti | [14 empty] | Příprava podkladu penetrace dvousložková podlah zábrana proti vlhkosti
|  |  |  | Výkaz výměr: | WC dívky mezipodesty |  | 0
[5 empty] | 2,1*3 |  | 6.3
[5 empty] | WC chlapci mezipodesty |  | 0
[5 empty] | 2,1*3 |  | 6.3
|  | 4 | SP | 776141111 | Stěrka podlahová nivelační pro vyrovnání podkladu povlakových podlah pevnosti 20 MPa tl do 3 mm | m2 | 12.6 | 0 | 0 | 0.00455 | 0.05733 |  | 0 | 21 | 0 | 0 |  | URS 2023-I | 1
|  |  |  | Plný popis: | Příprava podkladu vyrovnání samonivelační stěrkou podlah min.pevnosti 20 MPa, tloušťky do 3 mm | [14 empty] | Příprava podkladu vyrovnání samonivelační stěrkou podlah min.pevnosti 20 MPa, tloušťky do 3 mm
|  |  |  | Výkaz výměr: | WC dívky mezipodesty |  | 0
[5 empty] | 2,1*3 |  | 6.3
[5 empty] | WC chlapci mezipodesty |  | 0
[5 empty] | 2,1*3 |  | 6.3
|  | 5 | SP | 776221111 | Lepení pásů z PVC standardním lepidlem | m2 | 12.6 | 0 | 0 | 0.0003 | 0.00378 |  | 0 | 21 | 0 | 0 |  | URS 2023-I | 1
|  |  |  | Plný popis: | Montáž podlahovin z PVC lepením standardním lepidlem z pásů elektrostaticky vodivých | [14 empty] | Montáž podlahovin z PVC lepením standardním lepidlem z pásů elektrostaticky vodivých
|  |  |  | Výkaz výměr: | WC dívky mezipodesty |  | 0
[5 empty] | 2,1*3 |  | 6.3
[5 empty] | WC chlapci mezipodesty |  | 0
[5 empty] | 2,1*3 |  | 6.3
|  | 6 | SP | 776223112 | Spoj povlakových podlahovin z PVC svařováním za studena | m | 4.4 | 0 | 0 |  | 0 |  | 0 | 21 | 0 | 0 |  | URS 2023-I | 1
|  |  |  | Plný popis: | Montáž podlahovin z PVC spoj podlah svařováním za studena |  | , | [12 empty] | Montáž podlahovin z PVC spoj podlah svařováním za studena
|  |  |  | Výkaz výměr: | WC dívky mezipodesty |  | 0
[5 empty] | 1,2+1,0 |  | 2.2
[5 empty] | WC chlapci mezipodesty |  | 0
[5 empty] | 1,2+1,0 |  | 2.2
|  | 7 | H | 28411151 | PVC vinyl heterogenní zátěžová tl 2.00mm nášlapná vrstva 0.70mm, hořlavost Bfl-s1, třída zátěže 34/43, útlum 4dB, bodová zátěž ≤ 0.10mm, protiskluznost R10 | m2 | 4.84 | 0 | 0 | 0.0026 | 0.012584 |  | 0 | 21 | 0 | 0 |  | URS 2023-I | 1
|  |  |  | Plný popis: | --- | [14 empty] | ---
|  |  |  | Výkaz výměr: | WC dívky mezipodesty |  | 0
[5 empty] | 1,2+1,0 |  | 2.2
[5 empty] | WC chlapci mezipodesty |  | 0
[5 empty] | 1,2+1,0 |  | 2.2
|  |  |  | Ztratné: | 10 |  | 0.44
|  | 8 | SP | 776421111 | Montáž obvodových lišt lepením | m | 4.8 | 0 | 0 | 1e-05 | 4.8e-05 |  | 0 | 21 | 0 | 0 |  | URS 2023-I | 1
|  |  |  | Plný popis: | Montáž lišt obvodových lepených | [14 empty] | Montáž lišt obvodových lepených
|  |  |  | Výkaz výměr: | mezipodesty u WC dívky |  | 0
[5 empty] | (0,4+0,4+0,2+0,2)*2 |  | 2.4
[5 empty] | mezipodesty u WC chlapci |  | 0
[5 empty] | (0,4+0,4+0,2+0,2)*2 |  | 2.4
|  | 9 | H | 28411007 | lišta soklová PVC 15x50mm | m | 5.28 | 0 | 0 | 0.00028 | 0.0014784 |  | 0 | 21 | 0 | 0 |  | URS 2023-I | 1
|  |  |  | Plný popis: | --- | [14 empty] | ---
|  |  |  | Výkaz výměr: | mezipodesty u WC dívky |  | 0
[5 empty] | (0,4+0,4+0,2+0,2)*2 |  | 2.4
[5 empty] | mezipodesty u WC chlapci |  | 0
[5 empty] | (0,4+0,4+0,2+0,2)*2 |  | 2.4
|  |  |  | Ztratné: | 10 |  | 0.48
|  | 10 | SP | 776991121 | Základní čištění nově položených podlahovin vysátím a setřením vlhkým mopem | m2 | 12.6 | 0 | 0 |  | 0 |  | 0 | 21 | 0 | 0 |  | URS 2023-I | 1
|  |  |  | Plný popis: | Ostatní práce údržba nových podlahovin po pokládce čištění základní | [14 empty] | Ostatní práce údržba nových podlahovin po pokládce čištění základní
|  |  |  | Výkaz výměr: | WC dívky mezipodesty |  | 0
[5 empty] | 2,1*3 |  | 6.3
[5 empty] | WC chlapci mezipodesty |  | 0
[5 empty] | 2,1*3 |  | 6.3
|  | 11 | SP | 998776102 | Přesun hmot tonážní pro podlahy povlakové v objektech v přes 6 do 12 m | t | 0.11491 | 0 | 0 |  | 0 |  | 0 | 21 | 0 | 0 |  | URS 2023-I | 1
|  |  |  | Plný popis: | Přesun hmot pro podlahy povlakové stanovený z hmotnosti přesunovaného materiálu vodorovná dopravní vzdálenost do 50 m v objektech výšky do 6 m | [14 empty] | Přesun hmot pro podlahy povlakové stanovený z hmotnosti přesunovaného materiálu vodorovná dopravní vzdálenost do 50 m v objektech výšky do 6 m
|  | 12 | SP | 998776181 | Příplatek k přesunu hmot tonážní 776 prováděný bez použití mechanizace | t | 0.11491 | 0 | 0 |  | 0 |  | 0 | 21 | 0 | 0 |  | URS 2023-I | 1
|  |  |  | Plný popis: | Přesun hmot pro podlahy povlakové stanovený z hmotnosti přesunovaného materiálu Příplatek k cenám za přesun prováděný bez použití mechanizace pro jakoukoliv výšku objektu | [14 empty] | Přesun hmot pro podlahy povlakové stanovený z hmotnosti přesunovaného materiálu Příplatek k cenám za přesun prováděný bez použití mechanizace pro jakoukoliv výšku objektu
SSO/SO 01/781 | 3 |  | Oddíl |  | 781: Obklady keramické |  |  |  | 0 |  | 6.2593 |  | 0 |  | 0 | 0 |  |  | 17
SSO/SO 01/781/781. | 4 |  | Pododdíl |  | 781.: Obklady keramické |  |  |  | 0 |  | 6.2593 |  | 0 |  | 0 | 0 |  |  | 17
|  | 1 | SP | 781474113 | Montáž obkladů vnitřních keramických hladkých přes 12 do 19 ks/m2 lepených flexibilním lepidlem | m2 | 297.6945 | 0 | 0 | 0.00605 | 1.8011 |  | 0 | 21 | 0 | 0 |  | URS 2023-I | 1
|  |  |  | Plný popis: | Montáž obkladů vnitřních stěn z dlaždic keramických lepených flexibilním lepidlem maloformátových hladkých přes 12 do 19 ks/m2 | [14 empty] | Montáž obkladů vnitřních stěn z dlaždic keramických lepených flexibilním lepidlem maloformátových hladkých přes 12 do 19 ks/m2
|  |  |  | Výkaz výměr: | WC dívky |  | 0
[5 empty] | 1NP ; 2,19*(5,81+1,69+2,1+0,17*2+1,55+1,22+0,075+1,79+1,29+2,18+0,22)-0,8*2,0 |  | 38.4004
[5 empty] | 2NP ; 2,19*(5,81+1,69+2,1+0,17*2+1,55+1,22+0,075+1,79+1,29+2,18+0,22)-0,8*2,0 |  | 38.4004
[5 empty] | 3NP; 2,19*(5,97+2,13+1,82+1,23+0,075*2+1,05*2+1,2+1,22+1,61+1,08+1,42+1,05+0,22)-0,7*2,0 |  | 45.028
[5 empty] | 3NP WC učitel; 2,19*(1,125*2+1,35*2)-0,7*2,0 |  | 9.4405
[5 empty] | WC chlapci |  | 0
[5 empty] | 1NP; 2,19*(4,87+2,2+1,49+1,25+1,22+0,075+1,15+2,2+0,15+1,04+1,1)-0,8*2,0 |  | 35.0716
[5 empty] | 1NP úklid ; 1,5*(0,98*2+1,025*2-0,8) |  | 4.815
[5 empty] | 2NP; 2,19*(4,87+2,2+1,49+1,25+1,22+0,075+1,15+1,6+0,47+1,03)-0,8*2,0 |  | 32.0275
[5 empty] | 2NP učitel; 2,19*(1,58*2+1,085*2)-0,7*2,0 |  | 10.2727
[5 empty] | 3NP; 2,19*(4,87+2,2+1,49+1,25+1,22+0,075+1,15+2,2+0,15+1,04+1,1)-0,8*2,0 |  | 35.0716
[5 empty] | 3NP úklid ; 1,5*(0,98*2+1,025*2-0,8) |  | 4.815
[5 empty] | Okenka WC dívky |  | 0
[5 empty] | 18*3*(0,47*2+0,3*2)*0,3 |  | 24.948
[5 empty] | Okenka WC chlapci |  | 0
[5 empty] | 14*3*(0,47*2+0,3*2)*0,3 |  | 19.404
|  | 2 | H | 59761071 | obklad keramický hladký přes 12 do 19ks/m2 | m2 | 327.4639 | 0 | 0 | 0.0129 | 4.2243 |  | 0 | 21 | 0 | 0 |  | URS 2023-I | 1
|  |  |  | Plný popis: | Obkládačky keramické - koupelny (bílé i barevné) 20 x 25 x 0,68 cm II. j. | [14 empty] | Obkládačky keramické - koupelny (bílé i barevné) 20 x 25 x 0,68 cm II. j.
|  |  |  | Výkaz výměr: | WC dívky |  | 0
[5 empty] | 1NP ; 2,19*(5,81+1,69+2,1+0,17*2+1,55+1,22+0,075+1,79+1,29+2,18+0,22)-0,8*2,0 |  | 38.4004
[5 empty] | 2NP ; 2,19*(5,81+1,69+2,1+0,17*2+1,55+1,22+0,075+1,79+1,29+2,18+0,22)-0,8*2,0 |  | 38.4004
[5 empty] | 3NP; 2,19*(5,97+2,13+1,82+1,23+0,075*2+1,05*2+1,2+1,22+1,61+1,08+1,42+1,05+0,22)-0,7*2,0 |  | 45.028
[5 empty] | 3NP Wc učitel; 2,19*(1,125*2+1,35*2)-0,7*2,0 |  | 9.4405
[5 empty] | WC chlapci |  | 0
[5 empty] | 1NP; 2,19*(4,87+2,2+1,49+1,25+1,22+0,075+1,15+2,2+0,15+1,04+1,1)-0,8*2,0 |  | 35.0716
[5 empty] | 1NP úklid ; 1,5*(0,98*2+1,025*2-0,8) |  | 4.815
[5 empty] | 2NP; 2,19*(4,87+2,2+1,49+1,25+1,22+0,075+1,15+1,6+0,47+1,03)-0,8*2,0 |  | 32.0275
[5 empty] | 2NP učitel; 2,19*(1,58*2+1,085*2)-0,7*2,0 |  | 10.2727
[5 empty] | 3NP; 2,19*(4,87+2,2+1,49+1,25+1,22+0,075+1,15+2,2+0,15+1,04+1,1)-0,8*2,0 |  | 35.0716
[5 empty] | 3NP úklid ; 1,5*(0,98*2+1,025*2-0,8) |  | 4.815
[5 empty] | Okenka WC dívky |  | 0
[5 empty] | 18*3*(0,47*2+0,3*2)*0,3 |  | 24.948
[5 empty] | Okenka WC chlapci |  | 0
[5 empty] | 14*3*(0,47*2+0,3*2)*0,3 |  | 19.404
|  |  |  | Ztratné: | 10 |  | 29.7694
|  | 3 | SP | 781121011 | Nátěr penetrační na stěnu | m2 | 297.6945 | 0 | 0 | 0.0003 | 0.089308 |  | 0 | 21 | 0 | 0 |  | URS 2023-I | 1
|  |  |  | Plný popis: | Příprava podkladu před provedením obkladu nátěr penetrační na stěnu | [14 empty] | Příprava podkladu před provedením obkladu nátěr penetrační na stěnu
|  |  |  | Výkaz výměr: | WC dívky |  | 0
[5 empty] | 1NP ; 2,19*(5,81+1,69+2,1+0,17*2+1,55+1,22+0,075+1,79+1,29+2,18+0,22)-0,8*2,0 |  | 38.4004
[5 empty] | 2NP ; 2,19*(5,81+1,69+2,1+0,17*2+1,55+1,22+0,075+1,79+1,29+2,18+0,22)-0,8*2,0 |  | 38.4004
[5 empty] | 3NP; 2,19*(5,97+2,13+1,82+1,23+0,075*2+1,05*2+1,2+1,22+1,61+1,08+1,42+1,05+0,22)-0,7*2,0 |  | 45.028
[5 empty] | 3NP Wc učitel; 2,19*(1,125*2+1,35*2)-0,7*2,0 |  | 9.4405
[5 empty] | WC chlapci |  | 0
[5 empty] | 1NP; 2,19*(4,87+2,2+1,49+1,25+1,22+0,075+1,15+2,2+0,15+1,04+1,1)-0,8*2,0 |  | 35.0716
[5 empty] | 1NP úklid ; 1,5*(0,98*2+1,025*2-0,8) |  | 4.815
[5 empty] | 2NP; 2,19*(4,87+2,2+1,49+1,25+1,22+0,075+1,15+1,6+0,47+1,03)-0,8*2,0 |  | 32.0275
[5 empty] | 2NP učitel; 2,19*(1,58*2+1,085*2)-0,7*2,0 |  | 10.2727
[5 empty] | 3NP; 2,19*(4,87+2,2+1,49+1,25+1,22+0,075+1,15+2,2+0,15+1,04+1,1)-0,8*2,0 |  | 35.0716
[5 empty] | 3NP úklid ; 1,5*(0,98*2+1,025*2-0,8) |  | 4.815
[5 empty] | Okenka WC dívky |  | 0
[5 empty] | 18*3*(0,47*2+0,3*2)*0,3 |  | 24.948
[5 empty] | Okenka WC chlapci |  | 0
[5 empty] | 14*3*(0,47*2+0,3*2)*0,3 |  | 19.404
|  | 4 | SP | 781477112 | Příplatek k montáži obkladů vnitřních keramických hladkých za omezený prostor | m2 | 297.6945 | 0 | 0 |  | 0 |  | 0 | 21 | 0 | 0 |  | URS 2023-I | 1
|  |  |  | Plný popis: | Montáž obkladů vnitřních stěn z dlaždic keramických Příplatek k cenám za obklady v omezeném prostoru | [14 empty] | Montáž obkladů vnitřních stěn z dlaždic keramických Příplatek k cenám za obklady v omezeném prostoru
|  |  |  | Výkaz výměr: | WC dívky |  | 0
[5 empty] | 1NP ; 2,19*(5,81+1,69+2,1+0,17*2+1,55+1,22+0,075+1,79+1,29+2,18+0,22)-0,8*2,0 |  | 38.4004
[5 empty] | 2NP ; 2,19*(5,81+1,69+2,1+0,17*2+1,55+1,22+0,075+1,79+1,29+2,18+0,22)-0,8*2,0 |  | 38.4004
[5 empty] | 3NP; 2,19*(5,97+2,13+1,82+1,23+0,075*2+1,05*2+1,2+1,22+1,61+1,08+1,42+1,05+0,22)-0,7*2,0 |  | 45.028
[5 empty] | 3NP Wc učitel; 2,19*(1,125*2+1,35*2)-0,7*2,0 |  | 9.4405
[5 empty] | WC chlapci |  | 0
[5 empty] | 1NP; 2,19*(4,87+2,2+1,49+1,25+1,22+0,075+1,15+2,2+0,15+1,04+1,1)-0,8*2,0 |  | 35.0716
[5 empty] | 1NP úklid ; 1,5*(0,98*2+1,025*2-0,8) |  | 4.815
[5 empty] | 2NP; 2,19*(4,87+2,2+1,49+1,25+1,22+0,075+1,15+1,6+0,47+1,03)-0,8*2,0 |  | 32.0275
[5 empty] | 2NP učitel; 2,19*(1,58*2+1,085*2)-0,7*2,0 |  | 10.2727
[5 empty] | 3NP; 2,19*(4,87+2,2+1,49+1,25+1,22+0,075+1,15+2,2+0,15+1,04+1,1)-0,8*2,0 |  | 35.0716
[5 empty] | 3NP úklid ; 1,5*(0,98*2+1,025*2-0,8) |  | 4.815
[5 empty] | Okenka WC dívky |  | 0
[5 empty] | 18*3*(0,47*2+0,3*2)*0,3 |  | 24.948
[5 empty] | Okenka WC chlapci |  | 0
[5 empty] | 14*3*(0,47*2+0,3*2)*0,3 |  | 19.404
|  | 5 | SP | 781494111 | Plastové profily rohové lepené flexibilním lepidlem | m | 170.016 | 0 | 0 | 0.00055 | 0.093509 |  | 0 | 21 | 0 | 0 |  | URS 2023-I | 1
|  |  |  | Plný popis: | Montáž obkladů vnitřních stěn z dlaždic keramických Příplatek k cenám za obklady v omezeném prostoru | [14 empty] | Montáž obkladů vnitřních stěn z dlaždic keramických Příplatek k cenám za obklady v omezeném prostoru
|  |  |  | Výkaz výměr: | Okenka WC dívky |  | 0
[5 empty] | 18*3*(0,47*2+0,3*2) |  | 83.16
[5 empty] | Okenka WC chlapci |  | 0
[5 empty] | 14*3*(0,47*2+0,3*2) |  | 64.68
|  |  |  | Ztratné: | 15 |  | 22.176
|  | 6 | SP | 781495141 | Průnik obkladem kruhový do DN 30 | kus | 114 | 0 | 0 |  | 0 |  | 0 | 21 | 0 | 0 |  | URS 2023-I | 1
|  |  |  | Plný popis: | Montáž obkladů vnitřních stěn z dlaždic keramických Příplatek k cenám za obklady v omezeném prostoru | [14 empty] | Montáž obkladů vnitřních stěn z dlaždic keramických Příplatek k cenám za obklady v omezeném prostoru
|  |  |  | Výkaz výměr: | WC dívky prostupy obklady |  | 0
[5 empty] | UT ; 2*3 |  | 6
[5 empty] | zařizováky závěsy; (21)*2 |  | 42
[5 empty] | elektro; 2*3 |  | 6
[5 empty] | WC chlapci prostupy obklady |  | 0
[5 empty] | UT ; 2*3 |  | 6
[5 empty] | zařizováky závěsy; (24)*2 |  | 48
[5 empty] | elektro; 2*3 |  | 6
|  | 7 | SP | 781495142 | Průnik obkladem kruhový přes DN 30 do DN 90 | kus | 27 | 0 | 0 |  | 0 |  | 0 | 21 | 0 | 0 |  | URS 2023-I | 1
|  |  |  | Plný popis: | Montáž obkladů vnitřních stěn z dlaždic keramických Příplatek k cenám za obklady v omezeném prostoru | [14 empty] | Montáž obkladů vnitřních stěn z dlaždic keramických Příplatek k cenám za obklady v omezeném prostoru
|  |  |  | Výkaz výměr: | WC dívky prostupy obklady |  | 0
[5 empty] | zařizováky závěsy; (9) |  | 9
[5 empty] | WC chlapci prostupy obklady |  | 0
[5 empty] | zařizováky závěsy; (18) |  | 18
|  | 8 | SP | 781495143 | Průnik obkladem kruhový přes DN 90 | kus | 18 | 0 | 0 |  | 0 |  | 0 | 21 | 0 | 0 |  | URS 2023-I | 1
|  |  |  | Plný popis: | Montáž obkladů vnitřních stěn z dlaždic keramických Příplatek k cenám za obklady v omezeném prostoru | [14 empty] | Montáž obkladů vnitřních stěn z dlaždic keramických Příplatek k cenám za obklady v omezeném prostoru
|  |  |  | Výkaz výměr: | WC dívky prostupy obklady |  | 0
[5 empty] | zařizováky závěsy; (12) |  | 12
[5 empty] | WC chlapci prostupy obklady |  | 0
[5 empty] | zařizováky závěsy; (6) |  | 6
|  | 9 | SP | 781495115 | Spárování vnitřních obkladů silikonem | m | 118.525 | 0 | 0 | 3e-05 | 0.0035557 |  | 0 | 21 | 0 | 0 |  | URS 2023-I | 1
|  |  |  | Plný popis: | Montáž obkladů vnitřních stěn z dlaždic keramických Příplatek k cenám za obklady v omezeném prostoru | [14 empty] | Montáž obkladů vnitřních stěn z dlaždic keramických Příplatek k cenám za obklady v omezeném prostoru
|  |  |  | Výkaz výměr: | stik obklad dlažba |  | 0
[5 empty] | WC dívky |  | 0
[5 empty] | 1NP ; (5,81+1,69+2,1+0,17*2+1,55+1,22+0,075+1,79+1,29+2,18+0,22)-0,8 |  | 17.465
[5 empty] | 2NP ; (5,81+1,69+2,1+0,17*2+1,55+1,22+0,075+1,79+1,29+2,18+0,22)-0,8 |  | 17.465
[5 empty] | 3NP; (5,97+2,13+1,82+1,23+0,75*2+1,05*2+1,2+1,22+1,61+1,08+1,42+1,05+0,22)-0,7 |  | 21.85
[5 empty] | 3NP Wc učitel; (1,125*2+1,35*2)-0,7 |  | 4.25
[5 empty] | WC chlapci |  | 0
[5 empty] | 1NP; (4,87+2,2+1,49+1,25+1,22+0,075+1,15+2,2+0,15+1,04+1,1)-0,8 |  | 15.945
[5 empty] | 1NP úklid ; (0,98*2+1,025*2-0,8) |  | 3.21
[5 empty] | 2NP; (4,87+2,2+1,49+1,25+1,22+0,075+1,15+1,6+0,47+1,03)-0,8 |  | 14.555
[5 empty] | 2NP učitel; (1,58*2+1,085*2)-0,7 |  | 4.63
[5 empty] | 3NP; (4,87+2,2+1,49+1,25+1,22+0,075+1,15+2,2+0,15+1,04+1,1)-0,8 |  | 15.945
[5 empty] | 3NP úklid ; (0,98*2+1,025*2-0,8) |  | 3.21
|  | 10 | SP | 781495184 | Řezání pracnější rovné keramických obkladaček | m | 119.04 | 0 | 0 |  | 0 |  | 0 | 21 | 0 | 0 |  | URS 2023-I | 1
|  |  |  | Plný popis: | Montáž obkladů vnitřních stěn z dlaždic keramických Příplatek k cenám za obklady v omezeném prostoru | [14 empty] | Montáž obkladů vnitřních stěn z dlaždic keramických Příplatek k cenám za obklady v omezeném prostoru
|  |  |  | Výkaz výměr: | Okenka WC dívky |  | 0
[5 empty] | 18*3*(0,47*2+0,3) |  | 66.96
[5 empty] | Okenka WC chlapci |  | 0
[5 empty] | 14*3*(0,47*2+0,3) |  | 52.08
|  | 11 | SP | 781493611 | Montáž vanových plastových dvířek s rámem lepených | kus | 15 | 0 | 0 | 0.0002 | 0.003 |  | 0 | 21 | 0 | 0 |  | URS 2023-I | 1
|  |  |  | Plný popis: | Montáž obkladů vnitřních stěn z dlaždic keramických Příplatek k cenám za obklady v omezeném prostoru | [14 empty] | Montáž obkladů vnitřních stěn z dlaždic keramických Příplatek k cenám za obklady v omezeném prostoru
|  |  |  | Výkaz výměr: | WC dívky revizní dvířka |  | 0
[5 empty] | 2*3 |  | 6
[5 empty] | WC chlapci revizní dvířka |  | 0
[5 empty] | 3*3 |  | 9
|  | 12 | H | 55347203 | dvířka vanová nerezová 200x200mm | kus | 15 | 0 | 0 | 0.00045 | 0.00675 |  | 0 | 21 | 0 | 0 |  | URS 2023-I | 1
|  |  |  | Plný popis: | Obkládačky keramické - koupelny (bílé i barevné) 20 x 25 x 0,68 cm II. j. | [14 empty] | Obkládačky keramické - koupelny (bílé i barevné) 20 x 25 x 0,68 cm II. j.
|  |  |  | Výkaz výměr: | WC dívky revizní dvířka |  | 0
[5 empty] | 2*3 |  | 6
[5 empty] | WC chlapci revizní dvířka |  | 0
[5 empty] | 3*3 |  | 9
|  | 13 | SP | 781491012 | Montáž zrcadel plochy přes 1 m2 lepených silikonovým tmelem na podkladní omítku | m2 | 2 | 0 | 0 | 0.00052 | 0.00104 |  | 0 | 21 | 0 | 0 |  | URS 2023-I | 1
|  |  |  | Plný popis: | Montáž zrcadel lepených silikonovým tmelem na podkladní omítku, plochy přes 1 m2 | [14 empty] | Montáž zrcadel lepených silikonovým tmelem na podkladní omítku, plochy přes 1 m2
|  |  |  | Výkaz výměr: | WC učitel |  | 0
[5 empty] | 2*1,0*1,0 |  | 2
|  | 14 | H | 63465126 | zrcadlo nemontované čiré tl 5mm max rozměr 3210x2250mm | m2 | 2 | 0 | 0 | 0.012 | 0.024 |  | 0 | 21 | 0 | 0 |  | URS 2023-I | 1
|  |  |  | Plný popis: | Zrcadlo nemontované čiré tl. 4 mm, max. rozměr 3210 x 2250 mm | [14 empty] | Zrcadlo nemontované čiré tl. 4 mm, max. rozměr 3210 x 2250 mm
|  |  |  | Výkaz výměr: | WC učitel |  | 0
[5 empty] | 2*1,0*1,0 |  | 2
|  | 15 | SP | 781495211 | Čištění vnitřních ploch stěn po provedení obkladu chemickými prostředky | m2 | 256.2989 | 0 | 0 | 5e-05 | 0.012815 |  | 0 | 21 | 0 | 0 |  | URS 2023-I | 1
|  |  |  | Plný popis: | Čištění vnitřních ploch po provedení obkladu stěn chemickými prostředky | [14 empty] | Čištění vnitřních ploch po provedení obkladu stěn chemickými prostředky
|  |  |  | Výkaz výměr: | WC dívky |  | 0
[5 empty] | 1NP ; 2,19*(5,81+1,69+2,1+0,17*2+1,55+1,22+0,075+1,79+1,29+2,18+0,22)-0,8*2,0 |  | 38.4004
[5 empty] | 2NP ; 2,19*(5,81+1,69+2,1+0,17*2+1,55+1,22+0,075+1,79+1,29+2,18+0,22)-0,8*2,0 |  | 38.4004
[5 empty] | 3NP; 2,19*(5,97+2,13+1,82+1,23+0,75*2+1,05*2+1,2+1,22+1,61+1,08+1,42+1,05+0,22)-0,7*2,0 |  | 47.9845
[5 empty] | 3NP Wc učitel; 2,19*(1,125*2+1,35*2)-0,7*2,0 |  | 9.4405
[5 empty] | WC chlapci |  | 0
[5 empty] | 1NP; 2,19*(4,87+2,2+1,49+1,25+1,22+0,075+1,15+2,2+0,15+1,04+1,1)-0,8*2,0 |  | 35.0716
[5 empty] | 1NP úklid ; 1,5*(0,98*2+1,025*2-0,8) |  | 4.815
[5 empty] | 2NP; 2,19*(4,87+2,2+1,49+1,25+1,22+0,075+1,15+1,6+0,47+1,03)-0,8*2,0 |  | 32.0275
[5 empty] | 2NP učitel; 2,19*(1,58*2+1,085*2)-0,7*2,0 |  | 10.2727
[5 empty] | 3NP; 2,19*(4,87+2,2+1,49+1,25+1,22+0,075+1,15+2,2+0,15+1,04+1,1)-0,8*2,0 |  | 35.0716
[5 empty] | 3NP úklid ; 1,5*(0,98*2+1,025*2-0,8) |  | 4.815
|  | 16 | SP | 998781102 | Přesun hmot tonážní pro obklady keramické v objektech v přes 6 do 12 m | t | 6.2593 | 0 | 0 |  | 0 |  | 0 | 21 | 0 | 0 |  | URS 2023-I | 1
|  |  |  | Plný popis: | Přesun hmot pro obklady keramické stanovený z hmotnosti přesunovaného materiálu vodorovná dopravní vzdálenost do 50 m v objektech výšky do 6 m | [14 empty] | Přesun hmot pro obklady keramické stanovený z hmotnosti přesunovaného materiálu vodorovná dopravní vzdálenost do 50 m v objektech výšky do 6 m
|  | 17 | SP | 998781181 | Příplatek k přesunu hmot tonážní 781 prováděný bez použití mechanizace | t | 6.2593 | 0 | 0 |  | 0 |  | 0 | 21 | 0 | 0 |  | URS 2023-I | 1
|  |  |  | Plný popis: | Přesun hmot pro obklady keramické stanovený z hmotnosti přesunovaného materiálu Příplatek k cenám za přesun prováděný bez použití mechanizace pro jakoukoliv výšku objektu | [14 empty] | Přesun hmot pro obklady keramické stanovený z hmotnosti přesunovaného materiálu Příplatek k cenám za přesun prováděný bez použití mechanizace pro jakoukoliv výšku objektu
SSO/SO 01/784 | 3 |  | Oddíl |  | 784: Malby |  |  |  | 0 |  | 0.11259 |  | 0 |  | 0 | 0 |  |  | 5
SSO/SO 01/784/7841 | 4 |  | Pododdíl |  | 7841: Malby a tapety - příprava podkladu |  |  |  | 0 |  | 0.035881 |  | 0 |  | 0 | 0 |  |  | 3
|  | 1 | SP | 784181101 | Základní akrylátová jednonásobná bezbarvá penetrace podkladu v místnostech v do 3,80 m | m2 | 179.4035 | 0 | 0 | 0.0002 | 0.035881 |  | 0 | 21 | 0 | 0 |  | URS 2023-I | 1
|  |  |  | Plný popis: | Penetrace podkladu jednonásobná základní akrylátová bezbarvá v místnostech výšky do 3,80 m | [14 empty] | Penetrace podkladu jednonásobná základní akrylátová bezbarvá v místnostech výšky do 3,80 m
|  |  |  | Výkaz výměr: | malby stěny WC |  | 0
[5 empty] | WC dívky |  | 0
[5 empty] | 1NP ; (3,0-2,19)*(5,81+1,69+2,1+0,17*2+1,55+1,22+0,075+1,79+1,29+2,18+0,22) |  | 14.7947
[5 empty] | 2NP ; (3,0-2,19)*(5,81+1,69+2,1+0,17*2+1,55+1,22+0,075+1,79+1,29+2,18+0,22) |  | 14.7947
[5 empty] | 3NP; (3,0-2,19)*(5,97+2,13+1,82+1,23+0,75*2+1,05*2+1,2+1,22+1,61+1,08+1,42+1,05+0,22) |  | 18.2655
[5 empty] | 3NP WC učitel; (2,6-2,19)*(1,125*2+1,35*2) |  | 2.0295
[5 empty] | WC chlapci |  | 0
[5 empty] | 1NP; (3,0-2,19)*(4,87+2,2+1,49+1,25+1,22+0,075+1,15+2,2+0,15+1,04+1,1) |  | 13.5634
[5 empty] | 1NP úklid ; (2,6-1,5)*(0,98*2+1,025*2) |  | 4.411
[5 empty] | 2NP; (3,0-2,19)*(4,87+2,2+1,49+1,25+1,22+0,075+1,15+1,6+0,47+1,03)- |  | 0
[5 empty] | 2NP učitel; (2,6-2,19)*(1,58*2+1,085*2) |  | 2.1853
[5 empty] | 3NP; (3,0-2,19)*(4,87+2,2+1,49+1,25+1,22+0,075+1,15+2,2+0,15+1,04+1,1) |  | 13.5634
[5 empty] | 3NP úklid ; (2,6-1,5)*(0,98*2+1,025*2) |  | 4.411
[5 empty] | Chodby omítané stěny nad lingrustou |  | 0
[5 empty] | WC dívky ; (3,5-1,5)*(2,2+3,8+4,4+0,41*3) |  | 23.26
[5 empty] | WC chlapci ; (3,5-1,5)*(2,2+3,8+4,4+0,41*2+1,63*2) |  | 28.96
[5 empty] | Chodby omítané stěny lingrusta |  | 0
[5 empty] | WC dívky ; (1,5)*(2,2+3,8+4,4+0,41*3) |  | 17.445
[5 empty] | WC chlapci ; (1,5)*(2,2+3,8+4,4+0,41*2+1,63*2) |  | 21.72
|  | 2 | SP | 784171001 | Olepování vnitřních ploch páskou v místnostech v do 3,80 m | m | 126.11 | 0 | 0 |  | 0 |  | 0 | 21 | 0 | 0 |  | URS 2023-I | 1
|  |  |  | Plný popis: | Olepování vnitřních ploch (materiál ve specifikaci) včetně pozdějšího odlepení páskou nebo fólií v místnostech výšky do 3,80 m | [14 empty] | Olepování vnitřních ploch (materiál ve specifikaci) včetně pozdějšího odlepení páskou nebo fólií v místnostech výšky do 3,80 m
|  |  |  | Výkaz výměr: | odborný odhad |  | 0
[5 empty] | 100 |  | 100
[5 empty] | Chodby omítané stěny rozhraní lingrusta |  | 0
[5 empty] | WC dívky ; (2,2+3,8+4,4+0,41*3) |  | 11.63
[5 empty] | WC chlapci ; (2,2+3,8+4,4+0,41*2+1,63*2) |  | 14.48
|  | 3 | SP | 784171101 | Zakrytí vnitřních podlah včetně pozdějšího odkrytí | m2 | 150.81 | 0 | 0 |  | 0 |  | 0 | 21 | 0 | 0 |  | URS 2023-I | 1
|  |  |  | Plný popis: | Zakrytí nemalovaných ploch (materiál ve specifikaci) včetně pozdějšího odkrytí podlah | [14 empty] | Zakrytí nemalovaných ploch (materiál ve specifikaci) včetně pozdějšího odkrytí podlah
|  |  |  | Výkaz výměr: | plocha CHLAPCI ; 25,27*3 |  | 75.81
[5 empty] | plocha DÍVKY ; 25,00*3 |  | 75
SSO/SO 01/784/7842 | 4 |  | Pododdíl |  | 7842: Malby ze standardních nátěrových hmot |  |  |  | 0 |  | 0.062999 |  | 0 |  | 0 | 0 |  |  | 1
|  | 1 | SP | 784221101 | Dvojnásobné bílé malby ze směsí za sucha dobře otěruvzdorných v místnostech do 3,80 m | m2 | 217.2385 | 0 | 0 | 0.00029 | 0.062999 |  | 0 | 21 | 0 | 0 |  | URS 2023-I | 1
|  |  |  | Plný popis: | Malby z malířských směsí otěruvzdorných za sucha dvojnásobné, bílé za sucha otěruvzdorné dobře v místnostech výšky do 3,80 m | [14 empty] | Malby z malířských směsí otěruvzdorných za sucha dvojnásobné, bílé za sucha otěruvzdorné dobře v místnostech výšky do 3,80 m
|  |  |  | Výkaz výměr: | malby stěny WC |  | 0
[5 empty] | WC dívky |  | 0
[5 empty] | 1NP ; (3,0-2,19)*(5,81+1,69+2,1+0,17*2+1,55+1,22+0,075+1,79+1,29+2,18+0,22) |  | 14.7947
[5 empty] | 2NP ; (3,0-2,19)*(5,81+1,69+2,1+0,17*2+1,55+1,22+0,075+1,79+1,29+2,18+0,22) |  | 14.7947
[5 empty] | 3NP; (3,0-2,19)*(5,97+2,13+1,82+1,23+0,75*2+1,05*2+1,2+1,22+1,61+1,08+1,42+1,05+0,22) |  | 18.2655
[5 empty] | 3NP WC učitel; (2,6-2,19)*(1,125*2+1,35*2) |  | 2.0295
[5 empty] | WC chlapci |  | 0
[5 empty] | 1NP; (3,0-2,19)*(4,87+2,2+1,49+1,25+1,22+0,075+1,15+2,2+0,15+1,04+1,1) |  | 13.5634
[5 empty] | 1NP úklid ; (2,6-1,5)*(0,98*2+1,025*2) |  | 4.411
[5 empty] | 2NP; (3,0-2,19)*(4,87+2,2+1,49+1,25+1,22+0,075+1,15+1,6+0,47+1,03)- |  | 0
[5 empty] | 2NP učitel; (2,6-2,19)*(1,58*2+1,085*2) |  | 2.1853
[5 empty] | 3NP; (3,0-2,19)*(4,87+2,2+1,49+1,25+1,22+0,075+1,15+2,2+0,15+1,04+1,1) |  | 13.5634
[5 empty] | 3NP úklid ; (2,6-1,5)*(0,98*2+1,025*2) |  | 4.411
[5 empty] | SDK podhled |  | 0
[5 empty] | 77 |  | 77
[5 empty] | Chodby omítané stěny nad lingrustou |  | 0
[5 empty] | WC dívky ; (3,5-1,5)*(2,2+3,8+4,4+0,41*3) |  | 23.26
[5 empty] | WC chlapci ; (3,5-1,5)*(2,2+3,8+4,4+0,41*2+1,63*2) |  | 28.96
SSO/SO 01/784/7843 | 4 |  | Pododdíl |  | 7843: Malby ze specifických nátěrových hmot |  |  |  | 0 |  | 0.013708 |  | 0 |  | 0 | 0 |  |  | 1
|  | 1 | SP | 784361001 | Armovací (trvale pružné) malby v místnosti v do 3,80 m | m2 | 39.165 | 0 | 0 | 0.00035 | 0.013708 |  | 0 | 21 | 0 | 0 |  | URS 2023-I | 1
|  |  |  | Plný popis: | Malby trvale pružné (armovací) v místnostech výšky do 3,80 m | [14 empty] | Malby trvale pružné (armovací) v místnostech výšky do 3,80 m
|  |  |  | Výkaz výměr: | linkrusta výška 1,5m |  | 0
[5 empty] | Chodby omítané stěny lingrusta |  | 0
[5 empty] | WC dívky ; (1,5)*(2,2+3,8+4,4+0,41*3) |  | 17.445
[5 empty] | WC chlapci ; (1,5)*(2,2+3,8+4,4+0,41*2+1,63*2) |  | 21.72
SSO/SO 01/SUB | 3 |  | Oddíl |  | SUB: Subdodávky |  |  |  | 0 |  | 0 |  | 0 |  | 0 | 0 |  |  | 4
SSO/SO 01/SUB/SUB. | 4 |  | Pododdíl |  | SUB.: Subdodávky |  |  |  | 0 |  | 0 |  | 0 |  | 0 | 0 |  |  | 4
|  | 1 | SUB | SO 01.1 | VYTÁPĚNÍ | KPL | 1 | 0 | 0 |  | 0 |  | 0 | 21 | 0 | 0 |  | URS 2023-I | 1
|  |  |  | Plný popis: | --- | [14 empty] | ---
|  | 2 | SUB | SO 01.2 | ZDRAVOTECHNIKA | KPL | 1 | 0 | 0 |  | 0 |  | 0 | 21 | 0 | 0 |  | URS 2023-I | 1
|  |  |  | Plný popis: | --- | [14 empty] | ---
|  | 3 | SUB | SO 01.3 | ELEKTROINSTALACE | KPL | 1 | 0 | 0 |  | 0 |  | 0 | 21 | 0 | 0 |  | URS 2023-I | 1
|  |  |  | Plný popis: | --- | [14 empty] | ---
|  | 4 | SUB | SO 01.5 | VĚTRÁNÍ | KPL | 1 | 0 | 0 |  | 0 |  | 0 | 21 | 0 | 0 |  | URS 2023-I | 1
|  |  |  | Plný popis: | --- | [14 empty] | ---
SSO/SO 01/VRN | 3 |  | Oddíl |  | VRN: Vedlejší rozpočtové náklady |  |  |  | 0 |  | 0 |  | 0 |  | 0 | 0 |  |  | 3
SSO/SO 01/VRN/VRN. | 4 |  | Pododdíl |  | VRN.: Vedlejší rozpočtové náklady |  |  |  | 0 |  | 0 |  | 0 |  | 0 | 0 |  |  | 3
|  | 1 | ON | 04 | Mimostaveništní doprava | % | 2.5 | 0 | 0 |  | 0 |  | 0 | 21 | 0 | 0 |  | URS 2023-I | 1
|  |  |  | Plný popis: | --- | [14 empty] | ---
|  | 2 | ON | 07 | Zařízení staveniště | % | 2 | 0 | 0 |  | 0 |  | 0 | 21 | 0 | 0 |  | URS 2023-I | 1
|  |  |  | Plný popis: | --- | [14 empty] | ---
|  | 3 | ON | 05 | Mimořádně ztížené dopravní podmínky | % | 2 | 0 | 0 |  | 0 |  | 0 | 21 | 0 | 0 |  | URS 2023-I | 1
|  |  |  | Plný popis: | --- | [14 empty] | ---

## D.1.4.A_UT
Rozpočet s výkazem výměr
SO 01: Rekonstrukce sociálního zázemí ZŠ gen. Fajtla Třinecká
2023-05-12
část: Vytápění
název položky | dn | MJ | množství | cena za jed. | cena celkem
Otopná tělesa KERMI THERM | 0
21VKU/900 (výška) /700 (délka) | ks | ks | 6 | 0 | 0
potrubí z trubek ocelových
( včetně tvarovek a kotevního materiálu )
DN22/1mm |  | m | 36.8 | 0 | 0
DN18/1mm |  | m | 90.4 | 0 | 0
tepelné návlekové izolace potrubí
( včetně tvarovek a kotevního materiálu )
DN22 - tl. 25 mm | m | m | 36.8 | 0 | 0
DN18 - tl. 25 mm | m | m | 90.4 | 0 | 0
armatury pro připojení těles | 0
termostatická hlavice Heimeier K Standardní | ks | ks | 6 | 0 | 0
připojovací armatura Heimeier Vekolux v roh. Provedení R1/2" (VK) | ks | ks | 12 | 0 | 0
svěrné šroubení Heimeier pro měděnné potrubí Ø15 (VK, KRCM) | ks | ks | 12 | 0 | 0
0
Ostatní | 0
tlaková a topná zkouška | 0 | soub | 24 | 0 | 0
napojení na stávající rozvody |  | ks | 10 | 0 | 0
Přesun hmot pro vytápění , výšky do 12 m |  | % | 0 | 3 | 0
Příplatek zvětš. přesun, vytápění , do 500 m |  | % | 0 | 3 | 0
celkem (bez DPH 21%) |  |  |  |  | 0

## D.1.4.E_ZTI
Rozpočet s výkazem výměr
SO 01: Rekonstrukce sociálního zázemí ZŠ gen. Fajtla Třinecká
2023-05-12
část: ZTI - vodovod a kanalizace
název položky | dn | MJ | množství | cena za jed. | cena celkem
Vodovod
potrubí PPR a rPe
potrubí PPR PN 20 d20 včetně tvarovek, upevnění a izolace ( TV+CK ) | m | m | 40.2 | 0 | 0
potrubí PPR PN 20 d25 včetně tvarovek, upevnění a izolace ( TV + CK ) | m | m | 45.2 | 0 | 0
potrubí PPR PN 20 d32 včetně tvarovek, upevnění a izolace ( TV ) | m | m | 16 | 0 | 0
potrubí PPR PN 16 d20 včetně tvarovek, upevnění a izolace ( SV ) | m | m | 39 | 0 | 0
potrubí PPR PN 16 d25 včetně tvarovek, upevnění a izolace ( SV ) | m | m | 26.2 | 0 | 0
potrubí PPR PN 16 d32 včetně tvarovek, upevnění a izolace ( SV ) | m | m | 16 | 0 | 0
0
baterie
umyvadlová stojánková páková baterie | ks | ks | 18 | 0 | 0
bidetová stojánková páková baterie se sprčkou | ks | ks | 2 | 0 | 0
nástěnná páková baterie (pro výlevku) | ks | ks | 2 | 0 | 0
0
armatury |  |  |  |  | 0
kulový kohout DN25 vnitřní-vnitřní závit, bronz, voda - pata stoupaček | ks | ks | 6 | 0 | 0
kulový kohout DN20 vnitřní-vnitřní závit, bronz, voda - patrové odbočky | ks | ks | 18 | 0 | 0
rohový ventil | ks | ks | 63 | 0 | 0
pružinový ventil pisoáru | ks | ks | 9 | 0 | 0
0
Napojení na stávající rozvody |  | soub | 2 | 0 | 0
Proplach a dezinfekce vodovod.potrubí DN 80 |  | m | 182.6 | 0 | 0
Tlaková zkouška vodovodního potrubí DN 50 |  | m | 182.6 | 0 | 0
Přesun hmot pro vnitřní vodovod, výšky do 12 m |  | % | 0 | 2 | 0
Příplatek zvětš. přesun, vnitřní vodovod do 500 m |  | % | 0 | 2 | 0
Kanalizace dešťová + splašková
Potrubí HT a KG vč. Tvarovek
potrubí HT 50 x 1,8 mm včetně tvarovek a upevnění | m | m | 19.5 | 0 | 0
potrubí HT 110 x 2,7 mmvčetně tvarovek a upevnění | m | m | 56.9 | 0 | 0
potrubí HT 125 x 2,7 mm včetně tvarovek a upevnění | m | m | 25.6 | 0 | 0
zařizovací předměty vč. příslušenství - referenční
WC - záchodová mísa závěsná + sedátko, bílý, včetně sedátka v bílé barvě | ks | ks | 14 | 0 | 0
Montáž klozetu závěsného | ks | ks | 14 | 0 | 0
Instalační předstěna pro klozet závěsný v 1120 mm s ovládáním zepředu do lehkých stěn s kovovou kcí, včetně šroubů a akustických prvků | ks | ks | 16 | 0 | 0
VY - výlevka keramická , připojovací potrubí dn 100 | ks | ks | 2 | 0 | 0
Montaž výlevky | ks | ks | 2 | 0 | 0
BI - bidetová mísa závěsná | ks | ks | 2 | 0 | 0
Montáž bidetu závěsného | ks | ks | 2 | 0 | 0
Instalační předstěna pro bidet závěsný v 1120 mm s do lehkých stěn s kovovou kcí, včetně šroubů | ks | ks | 2 | 0 | 0
PI - pisoár | ks | ks | 9 | 0 | 0
Montáž pisoáru závěsného | ks | ks | 9 | 0 | 0
Instalační předstěna pro pisoár v 1120 mm do lehkých stěn s kovovou kcí, včetně šroubů | ks | ks | 9 | 0 | 0
Montáž předstěnových systémů pro WC, pisoár, výlevku do SDK kce/pro zazdění |  | kus | 27 | 0 | 0
U - umyvadlo žáci š. 600 mm | ks | ks | 16 | 0 | 0
U - umyvadlo WC učitel č. 500 mm | ks | ks | 2 | 0 | 0
Montáž umyvadel na šrouby do lehké konstrukce na připravené podpůrné prvky |  | ks | 18 | 0 | 0
odpadní soupravy a zápachové uzavírky
umyvadlo - umyvadlová zápachová uzávěrka 5/4” s krycí růžicí odtoku DN40 | ks | ks | 18 | 0 | 0
tvarovky HL
HL souprava větrací hlavice DN110 | ks | ks | 2 | 0 | 0
Kanalizační čistící tvarovka DN 125 | ks | ks | 6 | 0 | 0
Kanalizační čistící tvarovka DN 50 | ks | ks | 3 | 0 | 0
Ostatní | 0
stavební přípomoci, doprava, režie, přesun hmot |  | soub | 1 | 0 | 0
tlaková zkouška kanalizace | bm | soub | 2 | 0 | 0
Napojení na stávající kanalizaci |  | ks | 3 | 0 | 0
Přesun hmot pro vnitřní kanalizaci, zařizovací předměty výšky do 12 m |  | % | 0 | 2 | 0
Příplatek zvětš. přesun, kanalizaci, zařizovací předměty do 500 m |  | % | 0 | 2 | 0
celkem (bez DPH 21%) |  |  |  |  | 0

## D.1.4.G_EL
Rozpočet s výkazem výměr
SO 01: Rekonstrukce sociálního zázemí ZŠ gen. Fajtla Třinecká
2023-05-12
část: Elektroinstalace
Název | Mj | Počet | Materiál | Materiál celkem | Montáž | Montáž celkem | Cena celkem
Elektromontáže
742: Silnoproud - rozvodný systém
Doplnění stávajícího rozvaděče v 1NP
jistič 25B/3 | ks | 2 | 0 | 0 | 0 | 0 | 0
pomocný upevnovací materiál /hmoždinky HS,příchytky ,NIEADAX lišty apod | soubor | 1 | 0 | 0 | 0 | 0 | 0
D+M vystrojené rozvodnice R1 pod omítku 90 modulů, vč. ověření a dokumentace s požární odolností EI130 Sm DP1 , náplň: | ks | 1 | 0 | 0 | 0 | 0 | 0
přepěťová ochrana B,C | 1 | ks
jistič 1B10A | 7 | ks
jistič 1B16A | 4 | ks
pulsar (pulsní paměťové relé) | 1 | ks
proudový chránič 25A/2p/0,03A | 2 | ks
D+M vystrojené rozvodnice R2 pod omítku 90 modulů, vč. ověření a dokumentace s požární odolností EI130 Sm DP1 , náplň: | ks | 1 | 0 | 0 | 0 | 0 | 0
přepěťová ochrana B,C | 1 | ks
jistič 1B10A | 10 | ks
jistič 1B16A | 4 | ks
pulsar (pulsní paměťové relé) | 1 | ks
proudový chránič 25A/2p/0,03A | 2 | ks
748: Silnoproud - osvětlení
LED svítidlo modus BRS, 4000K, PMMA, CRI 80, 21W, 375mm | ks | 41 | 0 | 0 | 0 | 0 | 0
nouzové svítidlo s akumulátorem 1 hod. (např. Modus Helios LED 1W) svítící při výpadku | ks | 6 | 0 | 0 | 0 | 0 | 0
747: Silnoproud - kompletace
Z1 - Zásuvka 230V/16A IP40 | ks | 4 | 0 | 0 | 0 | 0 | 0
včetně krycího rámečku
Ovladač 230V/10A ŘAZ.1...7 | ks | 4 | 0 | 0 | 0 | 0 | 0
Čidlo pohybu | ks | 32 | 0 | 0 | 0 | 0 | 0
Krabice KR68 včetně víčka | ks | 24 | 0 | 0 | 0 | 0 | 0
Krabice KR250 včetně víčka | ks | 3 | 0 | 0 | 0 | 0 | 0
kabelový rošt DZI 110x150 - vertikání páteřní trasa | m | 24 | 0 | 0 | 0 | 0 | 0
kabelový žlab LHD 40X20 - páteřní trasa do stávajícího rozvaděče po chodbě | m | 40 | 0 | 0 | 0 | 0 | 0
OSOUŠEČ RUKOU - MONTÁŽ | ks | 6 |  |  | 0 | 0 | 0
kabely ( 1-CYKY - J )
CYKY - J 4x 6 mm2 | m | 60 | 0 | 0 | 0 | 0 | 0
CYKY - J 3x1.5 mm2 | m | 465 | 0 | 0 | 0 | 0 | 0
CYKY - J 3x2.5 mm2 | m | 334.5 | 0 | 0 | 0 | 0 | 0
CYKY - J 5x 1,5 mm2 | m | 453 | 0 | 0 | 0 | 0 | 0
EL
VODIC PRO POSPOJOVANI CY
6- Zlutozeleny pevně | m | 40 | 0 | 0 | 0 | 0 | 0
2,5- Zlutozeleny pevně | m | 334.5 | 0 | 0 | 0 | 0 | 0
UKONCENI VODICU V ROZVADECICH
Do 2,5 mm2 | ks | 140 |  |  | 0 | 0 | 0
Do 25 mm2 | ks | 16 |  |  | 0 | 0 | 0
HODINOVE ZUCTOVACI SAZBY
Demontáž stávající elektroinstalace | hod | 20 |  |  | 0 | 0 | 0
zednické přípomoce | hod | 20 |  |  | 0 | 0 | 0
Připojení technického zařízení | hod | 5 |  |  | 0 | 0 | 0
Zkusebni provoz | hod | 2 |  |  | 0 | 0 | 0
PROVEDENI REVIZNICH ZKOUSEK
DLE CSN 331500
Revizni technik | hod | 24 |  |  | 0 | 0 | 0
Spoluprace s reviz.technikem | hod | 12 |  |  | 0 | 0 | 0
Přesun hmot pro elektroinstalace, výšky do 12 m | % |  |  |  | 2 | 0 | 0
Příplatek zvětš. přesun, vytápění , do 500 m | % |  |  |  | 2 | 0 | 0
Elektromontáže celkem |  |  |  | 0 |  | 0 | 0

## D.1.4.C_VZT
Rozpočet s výkazem výměr
SO 01: Rekonstrukce sociálního zázemí ZŠ gen. Fajtla Třinecká
2023-05-12
část: Vzduchotechnika
název položky | dn | MJ | množství | cena za jed. | cena celkem
Ventlátory vč. příslušenství
Ventilátor TD 350/125 NT Silent IP44 proud 0,13 A | ks | ks | 6 | 0 | 0
Potrubí a tvarovky vnitřního rozvodu | 0
kruhový tlumič MAA 160/600 | ks | ks | 6 | 0 | 0
odvodní talířový ventil ∅100 | ks | ks | 36 | 0 | 0
zpětná klapka RSK 160 | ks | ks | 6 | 0 | 0
protidešťová žaluzi TWG PRO 200/160 |  | ks | 6 | 0 | 0
potrubí Spiro 100 | m | m | 39.9 | 0 | 0
potrubí Spiro 160 | m | m | 39 | 0 | 0
krycící mřížka interiérová kovolvá bílá 200/200 pro potrubí 160mm |  | ks | 12 | 0 | 0
SCV+60 160 požární klapka ( pro přívod i odvod ) s talířovým ventilem |  | ks | 12 | 0 | 0
Ostatní | 0
zprovoznění a zaregulování VZT systému |  | soub | 6 | 0 | 0
Přesun hmot pro vzduchotechniku, výšky do 12 m |  | % | 0 | 2 | 0
Příplatek zvětš. přesun, vzduchotechniku do 500 m |  | % | 0 | 2 | 0
celkem (bez DPH 21%) |  |  |  |  | 0