## 01
ÚČASTNÍK vyplní pouze žlutě podsvícená pole!
01_ÚMČ Praha 18
Číslo opatření | Stručný popis opatření | Roční úspora | [8 empty] | Úspora nákladů celkem za celé období | Náklady opatření (za celé období) |  | Kvalita technického návrhu
|  | Energie celkem | v tom: |  |  |  |  | Vody | Nákladů celkem (na energii a vodu) | Ostatních provozních nákladů |  | Investiční |  | Úplnost a jednoznač. popisu opatření | Správnost odhadu výše úspory | Přiměřenost nákladů
|  |  | Elektřiny | Tepla | ZP | [6 empty] | Náklady na opatření | Náklady na projektovou dokumentaci
|  | GJ | MWh | GJ | m3 | MWh** | GJ** | m3 | Kč bez DPH | Kč bez DPH | Kč bez DPH | Kč bez DPH | Kč bez DPH | 20% | 70% | 10%
POVINNÁ OPATŘENÍ
| Modernizace vnitřního osvětlení | 0 | [6 empty] | 0 | 0 | 0
| Instalace FVE | 0 | [6 empty] | 0 | 0 | 0
| Instalace IRC, MaR, hydraulické vyvážení otopné soustavy | 0 | [6 empty] | 0 | 0 | 0
|  | 0 | [6 empty] | 0 | 0 | 0
|  | 0 | [6 empty] | 0 | 0 | 0
|  | 0 | [6 empty] | 0 | 0 | 0
| DALŠÍ ÚČASTNÍKEM NAVRŽENÁ OPATŘENÍ | [9 empty] | 0
|  | 0 | [6 empty] | 0 | 0 | 0
|  | 0 | [6 empty] | 0 | 0 | 0
|  | 0 | [6 empty] | 0 | 0 | 0
|  | 0 | [6 empty] | 0 | 0 | 0
|  | 0 | [6 empty] | 0 | 0 | 0
|  | 0 | [6 empty] | 0 | 0 | 0
|  | 0 | [6 empty] | 0 | 0 | 0
|  | 0 | [6 empty] | 0 | 0 | 0
|  | 0 | [6 empty] | 0 | 0 | 0
|  | 0 | [6 empty] | 0 | 0 | 0
|  | 0 | [6 empty] | 0 | 0 | 0
|  | 0 | [6 empty] | 0 | 0 | 0
|  | 0 | [6 empty] | 0 | 0 | 0
|  | 0 | [6 empty] | 0 | 0 | 0
|  | 0 | [6 empty] | 0 | 0 | 0
|  | 0 | [6 empty] | 0 | 0 | 0
|  | 0 | [6 empty] | 0 | 0 | 0
|  | 0 | [6 empty] | 0 | 0 | 0
| SOUČET | 0 | 0 | 0 | 0 | 0 | 0 | 0 | 0 | 0 | 0 | 0 | 0
**) ve spalném teple | [11 empty] | 0
OPN | = ostatní provozní náklady
ÚČASTNÍK vyplní pouze žlutě podsvícená pole!
V případě více opatření vložte další řádky
Počet let | 10

## 02
ÚČASTNÍK vyplní pouze žlutě podsvícená pole!
02_ZŠ Gen. Fajtla - Rychnovská
Číslo opatření | Stručný popis opatření | Roční úspora | [8 empty] | Úspora nákladů celkem za celé období | Náklady opatření (za celé období) |  | Kvalita technického návrhu
|  | Energie celkem | v tom: |  |  |  |  | Vody | Nákladů celkem (na energii a vodu) | Ostatních provozních nákladů |  | Investiční |  | Úplnost a jednoznač. popisu opatření | Správnost odhadu výše úspory | Přiměřenost nákladů
|  |  | Elektřiny | Tepla | ZP | [6 empty] | Náklady na opatření | Náklady na projektovou dokumentaci
|  | GJ | MWh | GJ | m3 | MWh** | GJ** | m3 | Kč bez DPH | Kč bez DPH | Kč bez DPH | Kč bez DPH | Kč bez DPH | 20% | 70% | 10%
POVINNÁ OPATŘENÍ
| Modernizace vnitřního osvětlení | 0 | [6 empty] | 0 | 0 | 0
| Instalace FVE | 0 | [6 empty] | 0 | 0 | 0
|  | 0 | [6 empty] | 0 | 0 | 0
|  | 0 | [6 empty] | 0 | 0 | 0
|  | 0 | [6 empty] | 0 | 0 | 0
|  | 0 | [6 empty] | 0 | 0 | 0
| DALŠÍ ÚČASTNÍKEM NAVRŽENÁ OPATŘENÍ | [9 empty] | 0
|  | 0 | [6 empty] | 0 | 0 | 0
|  | 0 | [6 empty] | 0 | 0 | 0
|  | 0 | [6 empty] | 0 | 0 | 0
|  | 0 | [6 empty] | 0 | 0 | 0
|  | 0 | [6 empty] | 0 | 0 | 0
|  | 0 | [6 empty] | 0 | 0 | 0
|  | 0 | [6 empty] | 0 | 0 | 0
|  | 0 | [6 empty] | 0 | 0 | 0
|  | 0 | [6 empty] | 0 | 0 | 0
|  | 0 | [6 empty] | 0 | 0 | 0
|  | 0 | [6 empty] | 0 | 0 | 0
|  | 0 | [6 empty] | 0 | 0 | 0
|  | 0 | [6 empty] | 0 | 0 | 0
|  | 0 | [6 empty] | 0 | 0 | 0
|  | 0 | [6 empty] | 0 | 0 | 0
|  | 0 | [6 empty] | 0 | 0 | 0
|  | 0 | [6 empty] | 0 | 0 | 0
|  | 0 | [6 empty] | 0 | 0 | 0
| SOUČET | 0 | 0 | 0 | 0 | 0 | 0 | 0 | 0 | 0 | 0 | 0 | 0
**) ve spalném teple | [11 empty] | 0
OPN | = ostatní provozní náklady
ÚČASTNÍK vyplní pouze žlutě podsvícená pole!
V případě více opatření vložte další řádky
Počet let | 10

## 03
ÚČASTNÍK vyplní pouze žlutě podsvícená pole!
03_ZŠ Gen. Fajtla - Třinecká
Číslo opatření | Stručný popis opatření | Roční úspora | [8 empty] | Úspora nákladů celkem za celé období | Náklady opatření (za celé období) |  | Kvalita technického návrhu
|  | Energie celkem | v tom: |  |  |  |  | Vody | Nákladů celkem (na energii a vodu) | Ostatních provozních nákladů |  | Investiční |  | Úplnost a jednoznač. popisu opatření | Správnost odhadu výše úspory | Přiměřenost nákladů
|  |  | Elektřiny | Tepla | ZP | [6 empty] | Náklady na opatření | Náklady na projektovou dokumentaci
|  | GJ | MWh | GJ | m3 | MWh** | GJ** | m3 | Kč bez DPH | Kč bez DPH | Kč bez DPH | Kč bez DPH | Kč bez DPH | 20% | 70% | 10%
POVINNÁ OPATŘENÍ
| Stavební opatření | 0 | [6 empty] | 0 | 0 | 0
| Modernizace vnitřního osvětlení | 0 | [6 empty] | 0 | 0 | 0
| Instalace FVE | 0 | [6 empty] | 0 | 0 | 0
| Instalace systému nuceného větrání | 0 | [6 empty] | 0 | 0 | 0
|  | 0 | [6 empty] | 0 | 0 | 0
|  | 0 | [6 empty] | 0 | 0 | 0
| DALŠÍ ÚČASTNÍKEM NAVRŽENÁ OPATŘENÍ | [9 empty] | 0
|  | 0 | [6 empty] | 0 | 0 | 0
|  | 0 | [6 empty] | 0 | 0 | 0
|  | 0 | [6 empty] | 0 | 0 | 0
|  | 0 | [6 empty] | 0 | 0 | 0
|  | 0 | [6 empty] | 0 | 0 | 0
|  | 0 | [6 empty] | 0 | 0 | 0
|  | 0 | [6 empty] | 0 | 0 | 0
|  | 0 | [6 empty] | 0 | 0 | 0
|  | 0 | [6 empty] | 0 | 0 | 0
|  | 0 | [6 empty] | 0 | 0 | 0
|  | 0 | [6 empty] | 0 | 0 | 0
|  | 0 | [6 empty] | 0 | 0 | 0
|  | 0 | [6 empty] | 0 | 0 | 0
|  | 0 | [6 empty] | 0 | 0 | 0
|  | 0 | [6 empty] | 0 | 0 | 0
|  | 0 | [6 empty] | 0 | 0 | 0
|  | 0 | [6 empty] | 0 | 0 | 0
|  | 0 | [6 empty] | 0 | 0 | 0
| SOUČET | 0 | 0 | 0 | 0 | 0 | 0 | 0 | 0 | 0 | 0 | 0 | 0
**) ve spalném teple | [11 empty] | 0
OPN | = ostatní provozní náklady
ÚČASTNÍK vyplní pouze žlutě podsvícená pole!
V případě více opatření vložte další řádky
Počet let | 10

## 04
ÚČASTNÍK vyplní pouze žlutě podsvícená pole!
04_ZŠ Fryčovická
Číslo opatření | Stručný popis opatření | Roční úspora | [8 empty] | Úspora nákladů celkem za celé období | Náklady opatření (za celé období) |  | Kvalita technického návrhu
|  | Energie celkem | v tom: |  |  |  |  | Vody | Nákladů celkem (na energii a vodu) | Ostatních provozních nákladů |  | Investiční |  | Úplnost a jednoznač. popisu opatření | Správnost odhadu výše úspory | Přiměřenost nákladů
|  |  | Elektřiny | Tepla | ZP | [6 empty] | Náklady na opatření | Náklady na projektovou dokumentaci
|  | GJ | MWh | GJ | m3 | MWh** | GJ** | m3 | Kč bez DPH | Kč bez DPH | Kč bez DPH | Kč bez DPH | Kč bez DPH | 20% | 70% | 10%
POVINNÁ OPATŘENÍ
| Modernizace vnitřního osvětlení | 0 | [6 empty] | 0 | 0 | 0
| Instalace FVE | 0 | [6 empty] | 0 | 0 | 0
|  | 0 | [6 empty] | 0 | 0 | 0
|  | 0 | [6 empty] | 0 | 0 | 0
|  | 0 | [6 empty] | 0 | 0 | 0
|  | 0 | [6 empty] | 0 | 0 | 0
| DALŠÍ ÚČASTNÍKEM NAVRŽENÁ OPATŘENÍ | [9 empty] | 0
|  | 0 | [6 empty] | 0 | 0 | 0
|  | 0 | [6 empty] | 0 | 0 | 0
|  | 0 | [6 empty] | 0 | 0 | 0
|  | 0 | [6 empty] | 0 | 0 | 0
|  | 0 | [6 empty] | 0 | 0 | 0
|  | 0 | [6 empty] | 0 | 0 | 0
|  | 0 | [6 empty] | 0 | 0 | 0
|  | 0 | [6 empty] | 0 | 0 | 0
|  | 0 | [6 empty] | 0 | 0 | 0
|  | 0 | [6 empty] | 0 | 0 | 0
|  | 0 | [6 empty] | 0 | 0 | 0
|  | 0 | [6 empty] | 0 | 0 | 0
|  | 0 | [6 empty] | 0 | 0 | 0
|  | 0 | [6 empty] | 0 | 0 | 0
|  | 0 | [6 empty] | 0 | 0 | 0
|  | 0 | [6 empty] | 0 | 0 | 0
|  | 0 | [6 empty] | 0 | 0 | 0
|  | 0 | [6 empty] | 0 | 0 | 0
| SOUČET | 0 | 0 | 0 | 0 | 0 | 0 | 0 | 0 | 0 | 0 | 0 | 0
**) ve spalném teple | [11 empty] | 0
OPN | = ostatní provozní náklady
ÚČASTNÍK vyplní pouze žlutě podsvícená pole!
V případě více opatření vložte další řádky
Počet let | 10

## 05
ÚČASTNÍK vyplní pouze žlutě podsvícená pole!
05_ZŠ Tupolevova
Číslo opatření | Stručný popis opatření | Roční úspora | [8 empty] | Úspora nákladů celkem za celé období | Náklady opatření (za celé období) |  | Kvalita technického návrhu
|  | Energie celkem | v tom: |  |  |  |  | Vody | Nákladů celkem (na energii a vodu) | Ostatních provozních nákladů |  | Investiční |  | Úplnost a jednoznač. popisu opatření | Správnost odhadu výše úspory | Přiměřenost nákladů
|  |  | Elektřiny | Tepla | ZP | [6 empty] | Náklady na opatření | Náklady na projektovou dokumentaci
|  | GJ | MWh | GJ | m3 | MWh** | GJ** | m3 | Kč bez DPH | Kč bez DPH | Kč bez DPH | Kč bez DPH | Kč bez DPH | 20% | 70% | 10%
POVINNÁ OPATŘENÍ
| Stavební opatření | 0 | [6 empty] | 0 | 0 | 0
| Modernizace vnitřního osvětlení | 0 | [6 empty] | 0 | 0 | 0
| Instalace FVE | 0 | [6 empty] | 0 | 0 | 0
| Instalace systému nuceného větrání - objekt B | 0 | [6 empty] | 0 | 0 | 0
| Instalace systému IRC, MaR, hydraulické vyvážení otopné soustavy | 0 | [6 empty] | 0 | 0 | 0
|  | 0 | [6 empty] | 0 | 0 | 0
| DALŠÍ ÚČASTNÍKEM NAVRŽENÁ OPATŘENÍ | [9 empty] | 0
|  | 0 | [6 empty] | 0 | 0 | 0
|  | 0 | [6 empty] | 0 | 0 | 0
|  | 0 | [6 empty] | 0 | 0 | 0
|  | 0 | [6 empty] | 0 | 0 | 0
|  | 0 | [6 empty] | 0 | 0 | 0
|  | 0 | [6 empty] | 0 | 0 | 0
|  | 0 | [6 empty] | 0 | 0 | 0
|  | 0 | [6 empty] | 0 | 0 | 0
|  | 0 | [6 empty] | 0 | 0 | 0
|  | 0 | [6 empty] | 0 | 0 | 0
|  | 0 | [6 empty] | 0 | 0 | 0
|  | 0 | [6 empty] | 0 | 0 | 0
|  | 0 | [6 empty] | 0 | 0 | 0
|  | 0 | [6 empty] | 0 | 0 | 0
|  | 0 | [6 empty] | 0 | 0 | 0
|  | 0 | [6 empty] | 0 | 0 | 0
|  | 0 | [6 empty] | 0 | 0 | 0
|  | 0 | [6 empty] | 0 | 0 | 0
| SOUČET | 0 | 0 | 0 | 0 | 0 | 0 | 0 | 0 | 0 | 0 | 0 | 0
**) ve spalném teple | [11 empty] | 0
OPN | = ostatní provozní náklady
ÚČASTNÍK vyplní pouze žlutě podsvícená pole!
V případě více opatření vložte další řádky
Počet let | 10

## 06
ÚČASTNÍK vyplní pouze žlutě podsvícená pole!
06_MŠ Příborská
Číslo opatření | Stručný popis opatření | Roční úspora | [8 empty] | Úspora nákladů celkem za celé období | Náklady opatření (za celé období) |  | Kvalita technického návrhu
|  | Energie celkem | v tom: |  |  |  |  | Vody | Nákladů celkem (na energii a vodu) | Ostatních provozních nákladů |  | Investiční |  | Úplnost a jednoznač. popisu opatření | Správnost odhadu výše úspory | Přiměřenost nákladů
|  |  | Elektřiny | Tepla | ZP | [6 empty] | Náklady na opatření | Náklady na projektovou dokumentaci
|  | GJ | MWh | GJ | m3 | MWh** | GJ** | m3 | Kč bez DPH | Kč bez DPH | Kč bez DPH | Kč bez DPH | Kč bez DPH | 20% | 70% | 10%
POVINNÁ OPATŘENÍ
| Modernizace vnitřního osvětlení | 0 | [6 empty] | 0 | 0 | 0
| Instalace FVE | 0 | [6 empty] | 0 | 0 | 0
|  | 0 | [6 empty] | 0 | 0 | 0
|  | 0 | [6 empty] | 0 | 0 | 0
|  | 0 | [6 empty] | 0 | 0 | 0
|  | 0 | [6 empty] | 0 | 0 | 0
| DALŠÍ ÚČASTNÍKEM NAVRŽENÁ OPATŘENÍ | [9 empty] | 0
|  | 0 | [6 empty] | 0 | 0 | 0
|  | 0 | [6 empty] | 0 | 0 | 0
|  | 0 | [6 empty] | 0 | 0 | 0
|  | 0 | [6 empty] | 0 | 0 | 0
|  | 0 | [6 empty] | 0 | 0 | 0
|  | 0 | [6 empty] | 0 | 0 | 0
|  | 0 | [6 empty] | 0 | 0 | 0
|  | 0 | [6 empty] | 0 | 0 | 0
|  | 0 | [6 empty] | 0 | 0 | 0
|  | 0 | [6 empty] | 0 | 0 | 0
|  | 0 | [6 empty] | 0 | 0 | 0
|  | 0 | [6 empty] | 0 | 0 | 0
|  | 0 | [6 empty] | 0 | 0 | 0
|  | 0 | [6 empty] | 0 | 0 | 0
|  | 0 | [6 empty] | 0 | 0 | 0
|  | 0 | [6 empty] | 0 | 0 | 0
|  | 0 | [6 empty] | 0 | 0 | 0
|  | 0 | [6 empty] | 0 | 0 | 0
| SOUČET | 0 | 0 | 0 | 0 | 0 | 0 | 0 | 0 | 0 | 0 | 0 | 0
**) ve spalném teple | [11 empty] | 0
OPN | = ostatní provozní náklady
ÚČASTNÍK vyplní pouze žlutě podsvícená pole!
V případě více opatření vložte další řádky
Počet let | 10

## 07
ÚČASTNÍK vyplní pouze žlutě podsvícená pole!
07_MŠ Havířovská
Číslo opatření | Stručný popis opatření | Roční úspora | [8 empty] | Úspora nákladů celkem za celé období | Náklady opatření (za celé období) |  | Kvalita technického návrhu
|  | Energie celkem | v tom: |  |  |  |  | Vody | Nákladů celkem (na energii a vodu) | Ostatních provozních nákladů |  | Investiční |  | Úplnost a jednoznač. popisu opatření | Správnost odhadu výše úspory | Přiměřenost nákladů
|  |  | Elektřiny | Tepla | ZP | [6 empty] | Náklady na opatření | Náklady na projektovou dokumentaci
|  | GJ | MWh | GJ | m3 | MWh** | GJ** | m3 | Kč bez DPH | Kč bez DPH | Kč bez DPH | Kč bez DPH | Kč bez DPH | 20% | 70% | 10%
POVINNÁ OPATŘENÍ
| Modernizace vnitřního osvětlení | 0 | [6 empty] | 0 | 0 | 0
| Instalace FVE | 0 | [6 empty] | 0 | 0 | 0
|  | 0 | [6 empty] | 0 | 0 | 0
|  | 0 | [6 empty] | 0 | 0 | 0
|  | 0 | [6 empty] | 0 | 0 | 0
|  | 0 | [6 empty] | 0 | 0 | 0
| DALŠÍ ÚČASTNÍKEM NAVRŽENÁ OPATŘENÍ | [9 empty] | 0
|  | 0 | [6 empty] | 0 | 0 | 0
|  | 0 | [6 empty] | 0 | 0 | 0
|  | 0 | [6 empty] | 0 | 0 | 0
|  | 0 | [6 empty] | 0 | 0 | 0
|  | 0 | [6 empty] | 0 | 0 | 0
|  | 0 | [6 empty] | 0 | 0 | 0
|  | 0 | [6 empty] | 0 | 0 | 0
|  | 0 | [6 empty] | 0 | 0 | 0
|  | 0 | [6 empty] | 0 | 0 | 0
|  | 0 | [6 empty] | 0 | 0 | 0
|  | 0 | [6 empty] | 0 | 0 | 0
|  | 0 | [6 empty] | 0 | 0 | 0
|  | 0 | [6 empty] | 0 | 0 | 0
|  | 0 | [6 empty] | 0 | 0 | 0
|  | 0 | [6 empty] | 0 | 0 | 0
|  | 0 | [6 empty] | 0 | 0 | 0
|  | 0 | [6 empty] | 0 | 0 | 0
|  | 0 | [6 empty] | 0 | 0 | 0
| SOUČET | 0 | 0 | 0 | 0 | 0 | 0 | 0 | 0 | 0 | 0 | 0 | 0
**) ve spalném teple | [11 empty] | 0
OPN | = ostatní provozní náklady
ÚČASTNÍK vyplní pouze žlutě podsvícená pole!
V případě více opatření vložte další řádky
Počet let | 10

## 08
ÚČASTNÍK vyplní pouze žlutě podsvícená pole!
08_MŠ Malkovského
Číslo opatření | Stručný popis opatření | Roční úspora | [8 empty] | Úspora nákladů celkem za celé období | Náklady opatření (za celé období) |  | Kvalita technického návrhu
|  | Energie celkem | v tom: |  |  |  |  | Vody | Nákladů celkem (na energii a vodu) | Ostatních provozních nákladů |  | Investiční |  | Úplnost a jednoznač. popisu opatření | Správnost odhadu výše úspory | Přiměřenost nákladů
|  |  | Elektřiny | Tepla | ZP | [6 empty] | Náklady na opatření | Náklady na projektovou dokumentaci
|  | GJ | MWh | GJ | m3 | MWh** | GJ** | m3 | Kč bez DPH | Kč bez DPH | Kč bez DPH | Kč bez DPH | Kč bez DPH | 20% | 70% | 10%
POVINNÁ OPATŘENÍ
| Modernizace vnitřního osvětlení | 0 | [6 empty] | 0 | 0 | 0
| Instalace FVE | 0 | [6 empty] | 0 | 0 | 0
|  | 0 | [6 empty] | 0 | 0 | 0
|  | 0 | [6 empty] | 0 | 0 | 0
|  | 0 | [6 empty] | 0 | 0 | 0
|  | 0 | [6 empty] | 0 | 0 | 0
| DALŠÍ ÚČASTNÍKEM NAVRŽENÁ OPATŘENÍ | [9 empty] | 0
|  | 0 | [6 empty] | 0 | 0 | 0
|  | 0 | [6 empty] | 0 | 0 | 0
|  | 0 | [6 empty] | 0 | 0 | 0
|  | 0 | [6 empty] | 0 | 0 | 0
|  | 0 | [6 empty] | 0 | 0 | 0
|  | 0 | [6 empty] | 0 | 0 | 0
|  | 0 | [6 empty] | 0 | 0 | 0
|  | 0 | [6 empty] | 0 | 0 | 0
|  | 0 | [6 empty] | 0 | 0 | 0
|  | 0 | [6 empty] | 0 | 0 | 0
|  | 0 | [6 empty] | 0 | 0 | 0
|  | 0 | [6 empty] | 0 | 0 | 0
|  | 0 | [6 empty] | 0 | 0 | 0
|  | 0 | [6 empty] | 0 | 0 | 0
|  | 0 | [6 empty] | 0 | 0 | 0
|  | 0 | [6 empty] | 0 | 0 | 0
|  | 0 | [6 empty] | 0 | 0 | 0
|  | 0 | [6 empty] | 0 | 0 | 0
| SOUČET | 0 | 0 | 0 | 0 | 0 | 0 | 0 | 0 | 0 | 0 | 0 | 0
**) ve spalném teple | [11 empty] | 0
OPN | = ostatní provozní náklady
ÚČASTNÍK vyplní pouze žlutě podsvícená pole!
V případě více opatření vložte další řádky
Počet let | 10

## 09
ÚČASTNÍK vyplní pouze žlutě podsvícená pole!
09_MŠ P. Beneše
Číslo opatření | Stručný popis opatření | Roční úspora | [8 empty] | Úspora nákladů celkem za celé období | Náklady opatření (za celé období) |  | Kvalita technického návrhu
|  | Energie celkem | v tom: |  |  |  |  | Vody | Nákladů celkem (na energii a vodu) | Ostatních provozních nákladů |  | Investiční |  | Úplnost a jednoznač. popisu opatření | Správnost odhadu výše úspory | Přiměřenost nákladů
|  |  | Elektřiny | Tepla | ZP | [6 empty] | Náklady na opatření | Náklady na projektovou dokumentaci
|  | GJ | MWh | GJ | m3 | MWh** | GJ** | m3 | Kč bez DPH | Kč bez DPH | Kč bez DPH | Kč bez DPH | Kč bez DPH | 20% | 70% | 10%
POVINNÁ OPATŘENÍ
| Modernizace vnitřního osvětlení | 0 | [6 empty] | 0 | 0 | 0
| Instalace FVE | 0 | [6 empty] | 0 | 0 | 0
|  | 0 | [6 empty] | 0 | 0 | 0
|  | 0 | [6 empty] | 0 | 0 | 0
|  | 0 | [6 empty] | 0 | 0 | 0
|  | 0 | [6 empty] | 0 | 0 | 0
| DALŠÍ ÚČASTNÍKEM NAVRŽENÁ OPATŘENÍ | [9 empty] | 0
|  | 0 | [6 empty] | 0 | 0 | 0
|  | 0 | [6 empty] | 0 | 0 | 0
|  | 0 | [6 empty] | 0 | 0 | 0
|  | 0 | [6 empty] | 0 | 0 | 0
|  | 0 | [6 empty] | 0 | 0 | 0
|  | 0 | [6 empty] | 0 | 0 | 0
|  | 0 | [6 empty] | 0 | 0 | 0
|  | 0 | [6 empty] | 0 | 0 | 0
|  | 0 | [6 empty] | 0 | 0 | 0
|  | 0 | [6 empty] | 0 | 0 | 0
|  | 0 | [6 empty] | 0 | 0 | 0
|  | 0 | [6 empty] | 0 | 0 | 0
|  | 0 | [6 empty] | 0 | 0 | 0
|  | 0 | [6 empty] | 0 | 0 | 0
|  | 0 | [6 empty] | 0 | 0 | 0
|  | 0 | [6 empty] | 0 | 0 | 0
|  | 0 | [6 empty] | 0 | 0 | 0
|  | 0 | [6 empty] | 0 | 0 | 0
| SOUČET | 0 | 0 | 0 | 0 | 0 | 0 | 0 | 0 | 0 | 0 | 0 | 0
**) ve spalném teple | [11 empty] | 0
OPN | = ostatní provozní náklady
ÚČASTNÍK vyplní pouze žlutě podsvícená pole!
V případě více opatření vložte další řádky
Počet let | 10

## 10
ÚČASTNÍK vyplní pouze žlutě podsvícená pole!
10_Hasičská zbrojnice
Číslo opatření | Stručný popis opatření | Roční úspora | [8 empty] | Úspora nákladů celkem za celé období | Náklady opatření (za celé období) |  | Kvalita technického návrhu
|  | Energie celkem | v tom: |  |  |  |  | Vody | Nákladů celkem (na energii a vodu) | Ostatních provozních nákladů |  | Investiční |  | Úplnost a jednoznač. popisu opatření | Správnost odhadu výše úspory | Přiměřenost nákladů
|  |  | Elektřiny | Tepla | ZP | [6 empty] | Náklady na opatření | Náklady na projektovou dokumentaci
|  | GJ | MWh | GJ | m3 | MWh** | GJ** | m3 | Kč bez DPH | Kč bez DPH | Kč bez DPH | Kč bez DPH | Kč bez DPH | 20% | 70% | 10%
POVINNÁ OPATŘENÍ
| Modernizace vnitřního osvětlení | 0 | [6 empty] | 0 | 0 | 0
| Instalace FVE | 0 | [6 empty] | 0 | 0 | 0
|  | 0 | [6 empty] | 0 | 0 | 0
|  | 0 | [6 empty] | 0 | 0 | 0
|  | 0 | [6 empty] | 0 | 0 | 0
|  | 0 | [6 empty] | 0 | 0 | 0
| DALŠÍ ÚČASTNÍKEM NAVRŽENÁ OPATŘENÍ | [9 empty] | 0
|  | 0 | [6 empty] | 0 | 0 | 0
|  | 0 | [6 empty] | 0 | 0 | 0
|  | 0 | [6 empty] | 0 | 0 | 0
|  | 0 | [6 empty] | 0 | 0 | 0
|  | 0 | [6 empty] | 0 | 0 | 0
|  | 0 | [6 empty] | 0 | 0 | 0
|  | 0 | [6 empty] | 0 | 0 | 0
|  | 0 | [6 empty] | 0 | 0 | 0
|  | 0 | [6 empty] | 0 | 0 | 0
|  | 0 | [6 empty] | 0 | 0 | 0
|  | 0 | [6 empty] | 0 | 0 | 0
|  | 0 | [6 empty] | 0 | 0 | 0
|  | 0 | [6 empty] | 0 | 0 | 0
|  | 0 | [6 empty] | 0 | 0 | 0
|  | 0 | [6 empty] | 0 | 0 | 0
|  | 0 | [6 empty] | 0 | 0 | 0
|  | 0 | [6 empty] | 0 | 0 | 0
|  | 0 | [6 empty] | 0 | 0 | 0
| SOUČET | 0 | 0 | 0 | 0 | 0 | 0 | 0 | 0 | 0 | 0 | 0 | 0
**) ve spalném teple | [11 empty] | 0
OPN | = ostatní provozní náklady
ÚČASTNÍK vyplní pouze žlutě podsvícená pole!
V případě více opatření vložte další řádky
Počet let | 10

## 11
ÚČASTNÍK vyplní pouze žlutě podsvícená pole!
11_Sportovní hala
Číslo opatření | Stručný popis opatření | Roční úspora | [8 empty] | Úspora nákladů celkem za celé období | Náklady opatření (za celé období) |  | Kvalita technického návrhu
|  | Energie celkem | v tom: |  |  |  |  | Vody | Nákladů celkem (na energii a vodu) | Ostatních provozních nákladů |  | Investiční |  | Úplnost a jednoznač. popisu opatření | Správnost odhadu výše úspory | Přiměřenost nákladů
|  |  | Elektřiny | Tepla | ZP | [6 empty] | Náklady na opatření | Náklady na projektovou dokumentaci
|  | GJ | MWh | GJ | m3 | MWh** | GJ** | m3 | Kč bez DPH | Kč bez DPH | Kč bez DPH | Kč bez DPH | Kč bez DPH | 20% | 70% | 10%
POVINNÁ OPATŘENÍ
| Modernizace vnitřního osvětlení | 0 | [6 empty] | 0 | 0 | 0
| Instalace FVE | 0 | [6 empty] | 0 | 0 | 0
|  | 0 | [6 empty] | 0 | 0 | 0
|  | 0 | [6 empty] | 0 | 0 | 0
|  | 0 | [6 empty] | 0 | 0 | 0
|  | 0 | [6 empty] | 0 | 0 | 0
| DALŠÍ ÚČASTNÍKEM NAVRŽENÁ OPATŘENÍ | [9 empty] | 0
|  | 0 | [6 empty] | 0 | 0 | 0
|  | 0 | [6 empty] | 0 | 0 | 0
|  | 0 | [6 empty] | 0 | 0 | 0
|  | 0 | [6 empty] | 0 | 0 | 0
|  | 0 | [6 empty] | 0 | 0 | 0
|  | 0 | [6 empty] | 0 | 0 | 0
|  | 0 | [6 empty] | 0 | 0 | 0
|  | 0 | [6 empty] | 0 | 0 | 0
|  | 0 | [6 empty] | 0 | 0 | 0
|  | 0 | [6 empty] | 0 | 0 | 0
|  | 0 | [6 empty] | 0 | 0 | 0
|  | 0 | [6 empty] | 0 | 0 | 0
|  | 0 | [6 empty] | 0 | 0 | 0
|  | 0 | [6 empty] | 0 | 0 | 0
|  | 0 | [6 empty] | 0 | 0 | 0
|  | 0 | [6 empty] | 0 | 0 | 0
|  | 0 | [6 empty] | 0 | 0 | 0
|  | 0 | [6 empty] | 0 | 0 | 0
| SOUČET | 0 | 0 | 0 | 0 | 0 | 0 | 0 | 0 | 0 | 0 | 0 | 0
**) ve spalném teple | [11 empty] | 0
OPN | = ostatní provozní náklady
ÚČASTNÍK vyplní pouze žlutě podsvícená pole!
V případě více opatření vložte další řádky
Počet let | 10

## 12
ÚČASTNÍK vyplní pouze žlutě podsvícená pole!
12_Šumperka
Číslo opatření | Stručný popis opatření | Roční úspora | [8 empty] | Úspora nákladů celkem za celé období | Náklady opatření (za celé období) |  | Kvalita technického návrhu
|  | Energie celkem | v tom: |  |  |  |  | Vody | Nákladů celkem (na energii a vodu) | Ostatních provozních nákladů |  | Investiční |  | Úplnost a jednoznač. popisu opatření | Správnost odhadu výše úspory | Přiměřenost nákladů
|  |  | Elektřiny | Tepla | ZP | [6 empty] | Náklady na opatření | Náklady na projektovou dokumentaci
|  | GJ | MWh | GJ | m3 | MWh** | GJ** | m3 | Kč bez DPH | Kč bez DPH | Kč bez DPH | Kč bez DPH | Kč bez DPH | 20% | 70% | 10%
POVINNÁ OPATŘENÍ
| Modernizace vnitřního osvětlení (knihovna a přilehlé prostory) | 0 | [6 empty] | 0 | 0 | 0
|  | 0 | [6 empty] | 0 | 0 | 0
|  | 0 | [6 empty] | 0 | 0 | 0
|  | 0 | [6 empty] | 0 | 0 | 0
|  | 0 | [6 empty] | 0 | 0 | 0
|  | 0 | [6 empty] | 0 | 0 | 0
| DALŠÍ ÚČASTNÍKEM NAVRŽENÁ OPATŘENÍ | [9 empty] | 0
|  | 0 | [6 empty] | 0 | 0 | 0
|  | 0 | [6 empty] | 0 | 0 | 0
|  | 0 | [6 empty] | 0 | 0 | 0
|  | 0 | [6 empty] | 0 | 0 | 0
|  | 0 | [6 empty] | 0 | 0 | 0
|  | 0 | [6 empty] | 0 | 0 | 0
|  | 0 | [6 empty] | 0 | 0 | 0
|  | 0 | [6 empty] | 0 | 0 | 0
|  | 0 | [6 empty] | 0 | 0 | 0
|  | 0 | [6 empty] | 0 | 0 | 0
|  | 0 | [6 empty] | 0 | 0 | 0
|  | 0 | [6 empty] | 0 | 0 | 0
|  | 0 | [6 empty] | 0 | 0 | 0
|  | 0 | [6 empty] | 0 | 0 | 0
|  | 0 | [6 empty] | 0 | 0 | 0
|  | 0 | [6 empty] | 0 | 0 | 0
|  | 0 | [6 empty] | 0 | 0 | 0
|  | 0 | [6 empty] | 0 | 0 | 0
| SOUČET | 0 | 0 | 0 | 0 | 0 | 0 | 0 | 0 | 0 | 0 | 0 | 0
**) ve spalném teple | [11 empty] | 0
OPN | = ostatní provozní náklady
ÚČASTNÍK vyplní pouze žlutě podsvícená pole!
V případě více opatření vložte další řádky
Počet let | 10

## Ref. spotřeby
01_ÚMČ Praha 18 | 2019 | ZEMNÍ PLYN |  |  | TEPLO (ÚT+TV)-škola+jídelna bez tělocvičny |  |  | ELEKTŘINA (jídelna+škola včetně tělocvičny) |  |  | VODA - vodné |  |  | VODA - stočné |  |  | OSTATNÍ PROVOZNÍ NÁKLADY
|  | MWh | Kč bez DPH | Kč s DPH | GJ | Kč bez DPH | Kč s DPH | MWh | Kč bez DPH | Kč s DPH | m3 | Kč bez DPH | Kč s DPH | m3 | Kč bez DPH | Kč s DPH | Kč bez DPH | Kč s DPH
| DPH |  |  | 21% |  |  | 15% |  |  | 21% |  |  | 15% |  |  | 15% |  | 21%
| leden |  |  | 0 | 184.345 | 96255.98 | 110694.377 | 14.104 | 56619.23 | 68509.2683 | 1221 | 51977.97 | 59774.6655 | 1221 | 43211.19 | 49692.8685 |  | 0
| únor |  |  | 0 | 120.527 | 72917.89 | 83855.5735 | 11.734 | 47482.03 | 57453.2563 |  |  | 0 |  |  | 0 |  | 0
| březen |  |  | 0 | 103.853 | 66820.4 | 76843.46 | 13.58 | 53962.53 | 65294.6613 |  |  | 0 |  |  | 0 |  | 0
| duben |  |  | 0 | 79.522 | 57922.51 | 66610.8865 | 14.154 | 56174.39 | 67971.0119 |  |  | 0 |  |  | 0 |  | 0
| květen |  |  | 0 | 61.294 | 51256.46 | 58944.929 | 15.04 | 59460.75 | 71947.5075 |  |  | 0 |  |  | 0 |  | 0
| červen |  |  | 0 | 10.238 | 6729.25 | 7738.6375 | 17.216 | 67771.03 | 82002.9463 |  |  | 0 |  |  | 0 |  | 0
| čevenec |  |  | 0 | 8.876 | 6231.1 | 7165.765 | 17.576 | 69126.09 | 83642.5689 |  |  | 0 |  |  | 0 |  | 0
| srpen |  |  | 0 | 8.402 | 6058.08 | 6966.792 | 17.044 | 67119.34 | 81214.4014 |  |  | 0 |  |  | 0 |  | 0
| září |  |  | 0 | 27.232 | 12944.07 | 14885.6805 | 15.998 | 63294.84 | 76586.7564 |  |  | 0 |  |  | 0 |  | 0
| říjen |  |  | 0 | 75.529 | 56462.27 | 64931.6105 | 16.361 | 64725.04 | 78317.2984 |  |  | 0 |  |  | 0 |  | 0
| listopad |  |  | 0 | 98.272 | 64779.24 | 74496.126 | 15.471 | 61139.96 | 73979.3516 |  |  | 0 |  |  | 0 |  | 0
| prosinec |  |  | 0 | 133.904 | 77809.82 | 89481.293 | 13.23 | 52637.09 | 63690.8789 |  |  | 0 |  |  | 0 |  | 0
| CELKEM | 0 | 0 | 0 | 911.994 | 576187.07 | 662615.1305 | 181.508 | 719512.32 | 870609.9072 | 1221 | 51977.97 | 59774.6655 | 1221 | 43211.19 | 49692.8685 | 0 | 0
| 2020 | ZEMNÍ PLYN |  |  | TEPLO |  |  | ELEKTŘINA |  |  | VODA - vodné |  |  | VODA - stočné |  |  | OSTATNÍ PROVOZNÍ NÁKLADY
|  | MWh | Kč bez DPH | Kč s DPH | GJ | Kč bez DPH | Kč s DPH | MWh | Kč bez DPH | Kč s DPH | m3 | Kč bez DPH | Kč s DPH | m3 | Kč bez DPH | Kč s DPH | Kč bez DPH | Kč s DPH
| DPH |  |  | 21% |  |  | 10% |  |  | 21% |  |  | 15% |  |  | 15% |  | 21%
| leden |  |  | 0 | 142.191 | 84779.47 | 93257.417 | 13.119 | 49442.67 | 59825.6307 | 16 | 708.48 | 814.752 | 16 | 600.64 | 690.736 |  | 0
| únor |  |  | 0 | 104.703 | 70038.56 | 77042.416 | 11.967 | 45127.64 | 54604.4444 | 285 | 12619.8 | 14512.77 | 285 | 10698.9 | 12303.735 |  | 0
| březen |  |  | 0 | 100.392 | 68343.31 | 75177.641 | 12.693 | 47199.08 | 57110.8868 | 614 | 28078.22 | 30886.042 | 614 | 24320.54 | 26752.594 |  | 0
| duben |  |  | 0 | 94.961 | 66207.73 | 72828.503 | 12.407 | 45986.38 | 55643.5198 |  |  | 0 |  |  | 0 |  | 0
| květen |  |  | 0 | 57.746 | 51573.89 | 56731.279 | 12.905 | 47805.18 | 57844.2678 |  |  | 0 |  |  | 0 |  | 0
| červen |  |  | 0 | 14.067 | 8519.34 | 9371.274 | 13.508 | 50334.98 | 60905.3258 |  |  | 0 |  |  | 0 |  | 0
| čevenec |  |  | 0 | 9.709 | 6805.84 | 7486.424 | 13.545 | 50358.18 | 60933.3978 |  |  | 0 |  |  | 0 |  | 0
| srpen |  |  | 0 | 11.112 | 7357.6 | 8093.36 | 14.309 | 52891.7 | 63998.957 |  |  | 0 |  |  | 0 |  | 0
| září |  |  | 0 | 31.622 | 15422.58 | 16964.838 | 13.73 | 50262.15 | 60817.2015 |  |  | 0 |  |  | 0 |  | 0
| říjen |  |  | 0 | 86.643 | 62936.93 | 69230.623 | 13.122 | 48492.52 | 58675.9492 |  |  | 0 |  |  | 0 |  | 0
| listopad |  |  | 0 | 112.976 | 73291.51 | 80620.661 | 13.124 | 48842.55 | 59099.4855 |  |  | 0 |  |  | 0 |  | 0
| prosinec |  |  | 0 | 135.989 | 82340.8 | 90574.88 | 13.731 | 50934.65 | 61630.9265 |  |  | 0 |  |  | 0 |  | 0
| CELKEM | 0 | 0 | 0 | 902.111 | 597617.56 | 657379.316 | 158.16 | 587677.68 | 711089.9928 | 915 | 41406.5 | 46213.564 | 915 | 35620.08 | 39747.065 | 0 | 0
| 2021 | ZEMNÍ PLYN |  |  | TEPLO |  |  | ELEKTŘINA |  |  | VODA - vodné |  |  | VODA - stočné |  |  | OSTATNÍ PROVOZNÍ NÁKLADY
|  | MWh | Kč bez DPH | Kč s DPH | GJ | Kč bez DPH | Kč s DPH | MWh | Kč bez DPH | Kč s DPH | m3 | Kč bez DPH | Kč s DPH | m3 | Kč bez DPH | Kč s DPH | Kč bez DPH | Kč s DPH
| DPH |  |  | 21% |  |  | 10% |  |  | 21%+0% |  |  | 10% |  |  | 10% |  | 21%
| leden |  |  | 0 | 150.651 | 89743.4 | 98717.74 | 14.351 | 52579.82 | 63621.5822 | 3 | 149.37 | 164.307 | 3 | 127.68 | 140.448 |  | 0
| únor |  |  | 0 | 138.576 | 84828.8 | 93311.68 | 12.635 | 46757.39 | 56576.4419 | 709 | 35301.11 | 38831.221 | 709 | 30175.04 | 33192.544 |  | 0
| březen |  |  | 0 | 122.384 | 78238.69 | 86062.559 | 13.49 | 49510.45 | 59907.6445 |  |  | 0 |  |  | 0 |  | 0
| duben |  |  | 0 | 96.866 | 67852.83 | 74638.113 | 11.838 | 43644.99 | 52810.4379 |  |  | 0 |  |  | 0 |  | 0
| květen |  |  | 0 | 65.1 | 54924.06 | 60416.466 | 12.586 | 46273.83 | 55991.3343 |  |  | 0 |  |  | 0 |  | 0
| červen |  |  | 0 | 13.224 | 8324.82 | 9157.302 | 13.531 | 49582.81 | 59995.2001 |  |  | 0 |  |  | 0 |  | 0
| čevenec |  |  | 0 | 9.309 | 6731.5 | 7404.65 | 12.436 | 45861.88 | 55492.8748 |  |  | 0 |  |  | 0 |  | 0
| srpen |  |  | 0 | 12.063 | 7852.34 | 8637.574 | 12.374 | 45720.63 | 55321.9623 |  |  | 0 |  |  | 0 |  | 0
| září |  |  | 0 | 25.672 | 13391.2 | 14730.32 | 12.252 | 45547.84 | 55112.8864 |  |  | 0 |  |  | 0 |  | 0
| říjen |  |  | 0 | 66.84 | 55632.32 | 61195.552 | 12.444 | 46209.64 | 55913.6644 |  |  | 0 |  |  | 0 |  | 0
| listopad |  |  | 0 | 115.7 | 75518.14 | 83069.954 | 12.517 | 46507.88 | 46507.88 |  |  | 0 |  |  | 0 |  | 0
| prosinec |  |  | 0 | 137.666 | 106168.27 | 116785.097 | 12.415 | 46118.63 | 46118.63 |  |  | 0 |  |  | 0 |  | 0
| CELKEM | 0 | 0 | 0 | 954.051 | 649206.37 | 714127.007 | 152.869 | 564315.79 | 663370.5388 | 712 | 35450.48 | 38995.528 | 712 | 30302.72 | 33332.992 | 0 | 0
02_ZŠ Gen. Fajtla - Rychnovská | 2019 | ZEMNÍ PLYN |  |  | TEPLO |  |  | ELEKTŘINA |  |  | VODA - vodné |  |  | VODA - stočné |  |  | OSTATNÍ PROVOZNÍ NÁKLADY
|  | MWh | Kč bez DPH | Kč s DPH | GJ | Kč bez DPH | Kč s DPH | MWh | Kč bez DPH | Kč s DPH | m3 | Kč bez DPH | Kč s DPH | m3 | Kč bez DPH | Kč s DPH | Kč bez DPH | Kč s DPH
| DPH |  |  | 21% |  |  | 15% |  |  | 21% |  |  | 15% |  |  | 15% |  | 21%
| leden |  |  | 0 | 570.3 | 365110.74 | 419877.351 | 4.5 | 21685.17 | 26239.0557 | 1866 | 79435.62 | 91350.963 | 1866 | 66037.74 | 75943.401 |  | 0
| únor | [6 empty] | 2.863 | 14024.28 | 16969.3788 |  |  |  | 100 | 3539 | 4069.85 |  | 0
| březen | [6 empty] | 3.484 | 16930.46 | 20485.8566 | [7 empty] | 0
| duben | [6 empty] | 3.072 | 15002.37 | 18152.8677 | [7 empty] | 0
| květen | [6 empty] | 2.982 | 14581.18 | 17643.2278 | [7 empty] | 0
| červen |  |  |  | 228.2 | 146089.67 | 168003.1205 | 2.841 | 13921.34 | 16844.8214 | [7 empty] | 0
| čevenec |  |  | 0 |  |  |  | 1.5 | 7645.68 | 9251.2728 | [7 empty] | 0
| srpen | [6 empty] | 1.815 | 9119.82 | 11034.9822 | [7 empty] | 0
| září | [6 empty] | 3.444 | 16743.27 | 20259.3567 | [7 empty] | 0
| říjen | [6 empty] | 4.228 | 20412.25 | 24698.8225 | 100 | 4257 | 4895.55 |  |  |  |  | 0
| listopad | [6 empty] | 5.244 | 25166.96 | 30452.0216 | [7 empty] | 0
| prosinec |  |  |  | 141.4 | 90807.88 | 104429.062 | 4.857 | 23355.86 | 28260.5906 | [7 empty] | 0
| CELKEM | 0 | 0 | 0 | 939.9 | 602008.29 | 692309.5335 | 40.83 | 198588.64 | 240292.2544 | 1966 | 83692.62 | 96246.513 | 1966 | 69576.74 | 80013.251 | 0 | 0
| 2020 | ZEMNÍ PLYN |  |  | TEPLO |  |  | ELEKTŘINA |  |  | VODA - vodné |  |  | VODA - stočné |  |  | OSTATNÍ PROVOZNÍ NÁKLADY
|  | MWh | Kč bez DPH | Kč s DPH | GJ | Kč bez DPH | Kč s DPH | MWh | Kč bez DPH | Kč s DPH | m3 | Kč bez DPH | Kč s DPH | m3 | Kč bez DPH | Kč s DPH | Kč bez DPH | Kč s DPH
| DPH |  |  | 21% |  |  | 15% |  |  | 21% |  |  | 15%+10% |  |  | 15%+10% |  | 21%
| leden |  |  | 0 | 440.5 | 291178.51 | 320296.361 | 5.256 | 23954.47 | 28984.9087 | 378 | 16737.84 | 19248.516 | 378 | 14190.12 | 16318.638 |  | 0
| únor | [6 empty] | 3.958 | 18193.88 | 22014.5948 |  |  |  | 766 | 30494.46 | 33543.906 |  | 0
| březen | [6 empty] | 2.709 | 12650.76 | 15307.4196 | [7 empty] | 0
| duben | [6 empty] | 1.206 | 5980.37 | 7236.2477 | [7 empty] | 0
| květen | [6 empty] | 1.77 | 8483.43 | 10264.9503 | 766 | 35029.18 | 38532.098 |  |  |  |  | 0
| červen |  |  | 0 | 215.1 | 142185.01 | 156403.511 | 2.555 | 11967.31 | 14480.4451 | [7 empty] | 0
| čevenec | [6 empty] | 1.442 | 7027.76 | 8503.5896 | [7 empty] | 0
| srpen | [6 empty] | 1.57 | 7595.82 | 9190.9422 | [7 empty] | 0
| září | [6 empty] | 2.869 | 13360.85 | 16166.6285 | [7 empty] | 0
| říjen | [6 empty] | 2.81 | 13099 | 15849.79 | [7 empty] | 0
| listopad | [6 empty] | 2.807 | 13085.7 | 15833.697 | [7 empty] | 0
| prosinec |  |  |  | 152.8 | 116326.44 | 127959.084 | 3.583 | 16529.62 | 20000.8402 | [7 empty] | 0
| CELKEM | 0 | 0 | 0 | 808.4 | 549689.96 | 604658.956 | 32.535 | 151928.97 | 183834.0537 | 1144 | 51767.02 | 57780.614 | 1144 | 44684.58 | 49862.544 | 0 | 0
| 2021 | ZEMNÍ PLYN |  |  | TEPLO |  |  | ELEKTŘINA |  |  | VODA - vodné |  |  | VODA - stočné |  |  | OSTATNÍ PROVOZNÍ NÁKLADY
|  | MWh | Kč bez DPH | Kč s DPH | GJ | Kč bez DPH | Kč s DPH | MWh | Kč bez DPH | Kč s DPH | m3 | Kč bez DPH | Kč s DPH | m3 | Kč bez DPH | Kč s DPH | Kč bez DPH | Kč s DPH
| DPH |  |  | 21% |  |  | 15% |  |  | 21% |  |  | 10% |  |  | 10% |  | 21%
| leden |  |  | 0 | 629.85 | 436898.32 | 480588.152 | 3.237 | 14684.43 | 17768.1603 | 12 | 597.48 | 657.228 | 12 | 510.72 | 561.792 |  | 0
| únor | [6 empty] | 3.122 | 14187.67 | 17167.0807 | 1012 | 50387.48 | 55426.228 | 1012 | 43070.72 | 47377.792 |  | 0
| březen | [6 empty] | 1.748 | 8252.55 | 9985.5855 | 136 | 6771.44 | 7448.584 | 136 | 5788.16 | 6366.976 |  | 0
| duben | [6 empty] | 2.421 | 11159.64 | 13503.1644 | [7 empty] | 0
| květen | [6 empty] | 2.889 | 13181.21 | 15949.2641 | [7 empty] | 0
| červen |  |  |  | 245.9 | 170569.65 | 187626.615 | 3.593 | 16222.21 | 19628.8741 | [7 empty] | 0
| čevenec |  |  | 0 |  |  |  | 2.238 | 10369.16 | 12546.6836 | [7 empty] | 0
| srpen | [6 empty] | 2.472 | 11379.94 | 13769.7274 | [7 empty] | 0
| září | [6 empty] | 4.128 | 18533.17 | 22425.1357 | [7 empty] | 0
| říjen | [6 empty] | 4.049 | 18191.94 | 22012.2474 | [7 empty] | 0
| listopad | [6 empty] | 4.503 | 20153.03 | 20153.03 | [7 empty] | 0
| prosinec |  |  |  | 150.25 | 108241.65 | 119065.815 | 4.543 | 20325.82 | 20325.82 | [7 empty] | 0
| CELKEM | 0 | 0 | 0 | 1026 | 715709.62 | 787280.582 | 38.943 | 176640.77 | 205234.7732 | 1160 | 57756.4 | 63532.04 | 1160 | 49369.6 | 54306.56 | 0 | 0
03_ZŠ Gen. Fajtla - Třinecká | 2019 | ZEMNÍ PLYN |  |  | TEPLO |  |  | ELEKTŘINA |  |  | VODA - vodné |  |  | VODA - stočné |  |  | OSTATNÍ PROVOZNÍ NÁKLADY
|  | MWh | Kč bez DPH | Kč s DPH | GJ | Kč bez DPH | Kč s DPH | MWh | Kč bez DPH | Kč s DPH | m3 | Kč bez DPH | Kč s DPH | m3 | Kč bez DPH | Kč s DPH | Kč bez DPH | Kč s DPH
| DPH |  |  | 21% |  |  | 15% |  |  | 21% |  |  | 15% |  |  | 15% |  | 21%
| leden |  |  | 0 | 850.08 | 559352.44 | 643255.306 | 11.259 | 54677.14 | 66159.3394 | 1458 | 62067.06 | 71377.119 | 1458 | 51598.62 | 59338.413 |  | 0
| únor |  |  | 0 |  |  |  | 7.622 | 37656.59 | 45564.4739 | 53 | 2256.21 | 2594.6415 | 53 | 1875.67 | 2157.0205 |  | 0
| březen |  |  | 0 |  |  |  | 10.149 | 49482.53 | 59873.8613 | [7 empty] | 0
| duben |  |  | 0 |  |  |  | 8.583 | 42153.92 | 51006.2432 | [7 empty] | 0
| květen |  |  | 0 |  |  |  | 10.369 | 50512.09 | 61119.6289 | [7 empty] | 0
| červen |  |  | 0 | 363.82 | 243201.95 | 279682.2425 | 2.841 | 13921.34 | 16844.8214 | [7 empty] | 0
| čevenec |  |  | 0 |  |  |  | 1.7 | 9942.64 | 12030.5944 | [7 empty] | 0
| srpen |  |  | 0 |  |  |  | 2.577 | 14046.86 | 16996.7006 | [7 empty] | 0
| září |  |  | 0 |  |  |  | 10.077 | 49145.59 | 59466.1639 | [7 empty] | 0
| říjen |  |  | 0 |  |  |  | 10.639 | 51775.65 | 62648.5365 | [7 empty] | 0
| listopad |  |  | 0 |  |  |  | 12.076 | 58500.56 | 70785.6776 | [7 empty] | 0
| prosinec |  |  | 0 | 243.73 | 158190.45 | 181919.0175 | 9.948 | 48541.88 | 58735.6748 | [7 empty] | 0
| CELKEM | 0 | 0 | 0 | 1457.63 | 960744.84 | 1104856.566 | 97.84 | 480356.79 | 581231.7159 | 1511 | 64323.27 | 73971.7605 | 1511 | 53474.29 | 61495.4335 | 0 | 0
| 2020 | ZEMNÍ PLYN |  |  | TEPLO |  |  | ELEKTŘINA |  |  | VODA - vodné |  |  | VODA - stočné |  |  | OSTATNÍ PROVOZNÍ NÁKLADY
|  | MWh | Kč bez DPH | Kč s DPH | GJ | Kč bez DPH | Kč s DPH | MWh | Kč bez DPH | Kč s DPH | m3 | Kč bez DPH | Kč s DPH | m3 | Kč bez DPH | Kč s DPH | Kč bez DPH | Kč s DPH
| DPH |  |  | 21% |  |  | 10% |  |  | 21% |  |  | 15%+10% |  |  | 15%+10% |  | 21%
| leden |  |  | 0 | 809.13 | 594566.6375 | 654023.3013 | 11.321 | 52240.25 | 63210.7025 | 200 | 8856 | 10184.4 | 200 | 7508 | 8634.2 |  | 0
| únor |  |  | 0 |  |  |  | 3.122 | 14187.67 | 17167.0807 | 347 | 15868.31 | 17455.141 | 347 | 13814.07 | 15195.477 |  | 0
| březen |  |  | 0 |  |  |  | 6.853 | 32411.04 | 39217.3584 | 66 | 3018.18 | 3319.998 | 66 | 2627.46 | 2890.206 |  | 0
| duben |  |  | 0 |  |  |  | 3.979 | 19656.09 | 23783.8689 | [7 empty] | 0
| květen |  |  | 0 |  |  |  | 3.29 | 16598.26 | 20083.8946 | [7 empty] | 0
| červen |  |  | 0 | 364.17 | 246539.71 | 271193.681 | 4.194 | 20610.26 | 24938.4146 | [7 empty] | 0
| čevenec |  |  | 0 |  |  |  | 2.55 | 13314.12 | 16110.0852 | [7 empty] | 0
| srpen |  |  | 0 |  |  |  | 2.895 | 14845.24 | 17962.7404 | [7 empty] | 0
| září |  |  | 0 |  |  |  | 10.107 | 46852.46 | 56691.4766 | [7 empty] | 0
| říjen |  |  | 0 |  |  |  | 8.455 | 39520.81 | 47820.1801 | [7 empty] | 0
| listopad |  |  | 0 |  |  |  | 6.364 | 30240.83 | 36591.4043 | [7 empty] | 0
| prosinec |  |  | 0 | 255.68 | 197292.04 | 217021.244 | 8.428 | 39400.96 | 47675.1616 | [7 empty] | 0
| CELKEM | 0 | 0 | 0 | 1428.98 | 1038398.3875 | 1142238.2263 | 71.558 | 339877.99 | 411252.3679 | 613 | 27742.49 | 30959.539 | 613 | 23949.53 | 26719.883 | 0 | 0
| 2021 | ZEMNÍ PLYN |  |  | TEPLO |  |  | ELEKTŘINA |  |  | VODA - vodné |  |  | VODA - stočné |  |  | OSTATNÍ PROVOZNÍ NÁKLADY
|  | MWh | Kč bez DPH | Kč s DPH | GJ | Kč bez DPH | Kč s DPH | MWh | Kč bez DPH | Kč s DPH | m3 | Kč bez DPH | Kč s DPH | m3 | Kč bez DPH | Kč s DPH | Kč bez DPH | Kč s DPH
| DPH |  |  | 21% |  |  | 10% |  |  | 0% |  |  | 10% |  |  | 10% |  | 21%
| leden |  |  | 0 | 1083.12 | 754723.94 | 830196.334 | 7.711 | 35544.28 | 43008.5788 | 622 | 30969.38 | 34066.318 | 622 | 26472.32 | 29119.552 |  | 0
| únor |  |  | 0 |  |  |  | 8.127 | 37341.22 | 45182.8762 | 61 | 3037.19 | 3340.909 | 61 | 2596.16 | 2855.776 |  | 0
| březen |  |  | 0 |  |  |  | 6.742 | 31358.59 | 37943.8939 | [7 empty] | 0
| duben |  |  | 0 |  |  |  | 8.175 | 37548.57 | 45433.7697 | [7 empty] | 0
| květen |  |  | 0 |  |  |  | 12.577 | 56563.39 | 68441.7019 | [7 empty] | 0
| červen |  |  | 0 | 410.25 | 293622.08 | 322984.288 | 13.603 | 60995.3 | 73804.313 | [7 empty] | 0
| čevenec |  |  | 0 |  |  |  | 2.1 | 11307.05 | 13681.5305 | [7 empty] | 0
| srpen |  |  | 0 |  |  |  | 2.658 | 13717.38 | 16598.0298 | [7 empty] | 0
| září |  |  | 0 |  |  |  | 13.723 | 61513.65 | 74431.5165 | [7 empty] | 0
| říjen |  |  | 0 |  |  |  | 14.222 | 63669.12 | 77039.6352 | [7 empty] | 0
| listopad |  |  | 0 |  |  |  | 14.919 | 66679.88 | 66679.88 | [7 empty] | 0
| prosinec |  |  | 0 | 282.58 | 207338.55 | 228072.405 | 11.425 | 51587.24 | 51587.24 | [7 empty] | 0
| CELKEM | 0 | 0 | 0 | 1775.95 | 1255684.57 | 1381253.027 | 115.982 | 527825.67 | 613832.9655 | 683 | 34006.57 | 37407.227 | 683 | 29068.48 | 31975.328 | 0 | 0
04_ZŠ Fryčovická | 2019 | ZEMNÍ PLYN |  |  | TEPLO |  |  | ELEKTŘINA |  |  | VODA - vodné |  |  | VODA - stočné |  |  | OSTATNÍ PROVOZNÍ NÁKLADY
|  | MWh | Kč bez DPH | Kč s DPH | GJ | Kč bez DPH | Kč s DPH | MWh | Kč bez DPH | Kč s DPH | m3 | Kč bez DPH | Kč s DPH | m3 | Kč bez DPH | Kč s DPH | Kč bez DPH | Kč s DPH
| DPH |  |  | 21% |  |  | 15% |  |  | 21% |  |  | 15% |  |  | 15% |  | 21%
| leden |  |  |  | 334 | 1128413 | 1297674.95 | 9.649 | 45954.62 | 55605.0902 | 1314 | 55936.98 | 64327.527 | 1314 | 46502.46 | 53477.829 |  | 0
| únor |  |  |  | 239 |  |  | 7.055 | 33815.14 | 40916.3194 | 554 | 23583.78 | 27121.347 | 554 | 19606.06 | 22546.969 |  | 0
| březen |  |  |  | 217 |  |  | 8.969 | 42772.33 | 51754.5193 | [7 empty] | 0
| duben |  |  |  | 160 |  |  | 7.423 | 35537.31 | 43000.1451 | [7 empty] | 0
| květen |  |  |  | 127 |  |  | 7.89 | 37722.79 | 45644.5759 | [7 empty] | 0
| červen |  |  |  | 55 |  |  | 6.057 | 29144.66 | 35265.0386 | [7 empty] | 0
| čevenec |  |  |  | 36 |  |  | 2.677 | 13326.84 | 16125.4764 | [7 empty] | 0
| srpen |  |  |  | 19 |  |  | 3.328 | 16373.4 | 19811.814 | [7 empty] | 0
| září |  |  |  | 71 |  |  | 7.717 | 36913.18 | 44664.9478 | [7 empty] | 0
| říjen |  |  |  | 156 |  |  | 9.057 | 43184.15 | 52252.8215 | [7 empty] | 0
| listopad |  |  |  | 189 |  |  | 10.416 | 49544.04 | 59948.2884 | [7 empty] | 0
| prosinec |  |  |  | 256 |  |  | 8.348 | 39866.15 | 48238.0415 | [7 empty] | 0
| CELKEM | 0 | 0 | 0 | 1859 | 1128413 | 1297674.95 | 88.586 | 424154.61 | 513227.0781 | 1868 | 79520.76 | 91448.874 | 1868 | 66108.52 | 76024.798 | 0 | 0
| 2020 | ZEMNÍ PLYN |  |  | TEPLO |  |  | ELEKTŘINA |  |  | VODA - vodné |  |  | VODA - stočné |  |  | OSTATNÍ PROVOZNÍ NÁKLADY
|  | MWh | Kč bez DPH | Kč s DPH | GJ | Kč bez DPH | Kč s DPH | MWh | Kč bez DPH | Kč s DPH | m3 | Kč bez DPH | Kč s DPH | m3 | Kč bez DPH | Kč s DPH | Kč bez DPH | Kč s DPH
| DPH |  |  | 21% |  |  | 15% |  |  | 21% |  |  | 15%+10% |  |  | 15%+10% |  | 21%
| leden |  |  |  | 285 | 1079010 | 1186911 | 9.805 | 44317.17 | 53623.7757 | 507 | 22449.96 | 25817.454 | 507 | 19032.78 | 21887.697 |  | 0
| únor |  |  |  | 225 |  |  | 7.816 | 35489.88 | 42942.7548 | 457 | 20898.61 | 22988.471 | 457 | 18193.17 | 20012.487 |  | 0
| březen |  |  |  | 219 |  |  | 4.595 | 21194.93 | 25645.8653 | 572 | 26157.56 | 28773.316 | 572 | 22771.32 | 25048.452 |  | 0
| duben |  |  |  | 158 |  |  | 2.11 | 10166.36 | 12301.2956 | [7 empty] | 0
| květen |  |  |  | 94 |  |  | 3.676 | 17116.35 | 20710.7835 | [7 empty] | 0
| červen |  |  |  | 19 |  |  | 5.025 | 23103.3 | 27954.993 | [7 empty] | 0
| čevenec |  |  |  | 16 |  |  | 2.796 | 13210.88 | 15985.1648 | [7 empty] | 0
| srpen |  |  |  | 16 |  |  | 3.801 | 17671.11 | 21382.0431 | [7 empty] | 0
| září |  |  |  | 31 |  |  | 7.14 | 32489.76 | 39312.6096 | [7 empty] | 0
| říjen |  |  |  | 176 |  |  | 6.693 | 30505.95 | 36912.1995 | [7 empty] | 0
| listopad |  |  |  | 213 |  |  | 5.186 | 23817.8 | 28819.538 | [7 empty] | 0
| prosinec |  |  |  | 258 |  |  | 7.327 | 33319.67 | 40316.8007 | [7 empty] | 0
| CELKEM | 0 | 0 | 0 | 1710 | 1079010 | 1186911 | 65.97 | 302403.16 | 365907.8236 | 1536 | 69506.13 | 77579.241 | 1536 | 59997.27 | 66948.636 | 0 | 0
| 2021 | ZEMNÍ PLYN |  |  | TEPLO |  |  | ELEKTŘINA |  |  | VODA - vodné |  |  | VODA - stočné |  |  | OSTATNÍ PROVOZNÍ NÁKLADY
|  | MWh | Kč bez DPH | Kč s DPH | GJ | Kč bez DPH | Kč s DPH | MWh | Kč bez DPH | Kč s DPH | m3 | Kč bez DPH | Kč s DPH | m3 | Kč bez DPH | Kč s DPH | Kč bez DPH | Kč s DPH
| DPH |  |  | 21%+0% |  |  | 15% |  |  | 21%+0% |  |  | 10% |  |  | 10% |  | 21%
| leden |  |  |  | 309 | 1294000 | 1423400 | 6.32 | 28196.73 | 34118.0433 | 913 | 45458.27 | 50004.097 | 913 | 38857.28 | 42743.008 |  | 0
| únor |  |  |  | 317 |  |  | 5.364 | 24067.19 | 29121.2999 | 853 | 42470.87 | 46717.957 | 853 | 36303.68 | 39934.048 |  | 0
| březen |  |  |  | 238 |  |  | 3.651 | 16667.74 | 20167.9654 | [7 empty] | 0
| duben |  |  |  | 203 |  |  | 4.573 | 20650.41 | 24986.9961 | [7 empty] | 0
| květen |  |  |  | 167 |  |  | 4.896 | 30144.86 | 36475.2806 | [7 empty] | 0
| červen |  |  |  | 22 |  |  | 6.747 | 30041.19 | 36349.8399 | [7 empty] | 0
| čevenec |  |  |  | 16 |  |  | 2.176 | 10296.33 | 12458.5593 | [7 empty] | 0
| srpen |  |  |  | 16 |  |  | 3.037 | 14015.51 | 16958.7671 | [7 empty] | 0
| září |  |  |  | 23 |  |  | 6.753 | 30067.1 | 36381.191 | [7 empty] | 0
| říjen |  |  |  | 177 |  |  | 7.674 | 34045.44 | 41194.9824 | [7 empty] | 0
| listopad |  |  |  | 231 |  |  | 9.08 | 40118.78 | 40118.78 | [7 empty] | 0
| prosinec |  |  |  | 281 |  |  | 7.528 | 33414.78 | 33414.78 | [7 empty] | 0
| CELKEM | 0 | 0 | 0 | 2000 | 1294000 | 1423400 | 67.799 | 311726.06 | 361746.485 | 1766 | 87929.14 | 96722.054 | 1766 | 75160.96 | 82677.056 | 0 | 0
05_ZŠ Tupolevova | 2019 | ZEMNÍ PLYN |  |  | TEPLO |  |  | ELEKTŘINA |  |  | VODA - vodné |  |  | VODA - stočné |  |  | OSTATNÍ PROVOZNÍ NÁKLADY
|  | MWh | Kč bez DPH | Kč s DPH | GJ | Kč bez DPH | Kč s DPH | MWh | Kč bez DPH | Kč s DPH | m3 | Kč bez DPH | Kč s DPH | m3 | Kč bez DPH | Kč s DPH | Kč bez DPH | Kč s DPH
| DPH |  |  | 21% |  |  | 15% |  |  | 21% |  |  | 15% |  |  | 15% |  | 21%
| leden |  |  |  | 501.81 | 275424.35 | 316738.0025 | 17.643 | 80351.95 | 97225.8595 | 1758 | 74838.06 | 86063.769 | 1758 | 62215.62 | 71547.963 |  | 0
| únor |  |  |  | 370.73 | 226096.97 | 260011.5155 | 13.032 | 60068.79 | 72683.2359 | 708 | 30139.56 | 34660.494 | 708 | 25056.12 | 28814.538 |  | 0
| březen |  |  |  | 342.25 | 217393.85 | 250002.9275 | 16.883 | 76089.02 | 92067.7142 | [7 empty] | 0
| duben |  |  |  | 248.76 | 182840.48 | 210266.552 | 15.727 | 71369.36 | 86356.9256 | [7 empty] | 0
| květen |  |  |  | 194.35 | 163207.02 | 187688.073 | 16.459 | 74485.43 | 90127.3703 | [7 empty] | 0
| červen |  |  |  | 48.15 | 36186.01 | 41613.9115 | 16.235 | 73026.39 | 88361.9319 | [7 empty] | 0
| čevenec |  |  |  | 33.03 | 26823.33 | 30846.8295 | 5.855 | 27479.82 | 33250.5822 | [7 empty] | 0
| srpen |  |  |  | 41.1 | 30310.11 | 34856.6265 | 6.968 | 32140.46 | 38889.9566 | [7 empty] | 0
| září |  |  |  | 90.17 | 52157.69 | 59981.3435 | 17.17 | 77142.64 | 93342.5944 | [7 empty] | 0
| říjen |  |  |  | 264.47 | 188673.71 | 216974.7665 | 18.849 | 84139.48 | 101808.7708 | [7 empty] | 0
| listopad |  |  |  | 359.22 | 223577.95 | 257114.6425 | 19.631 | 86943.34 | 105201.4414 | [7 empty] | 0
| prosinec |  |  |  | 420.21 | 244449.08 | 281116.442 | 15.448 | 68858.93 | 83319.3053 | [7 empty] | 0
| CELKEM | 0 | 0 | 0 | 2914.25 | 1867140.55 | 2147211.6325 | 179.9 | 812095.61 | 982635.6881 | 2466 | 104977.62 | 120724.263 | 2466 | 87271.74 | 100362.501 | 0 | 0
| 2020 | ZEMNÍ PLYN |  |  | TEPLO |  |  | ELEKTŘINA |  |  | VODA - vodné |  |  | VODA - stočné |  |  | OSTATNÍ PROVOZNÍ NÁKLADY
|  | MWh | Kč bez DPH | Kč s DPH | GJ | Kč bez DPH | Kč s DPH | MWh | Kč bez DPH | Kč s DPH | m3 | Kč bez DPH | Kč s DPH | m3 | Kč bez DPH | Kč s DPH | Kč bez DPH | Kč s DPH
| DPH |  |  | 21% |  |  | 15% |  |  | 21% |  |  | 15%+10% |  |  | 15%+10% |  | 21%
| leden |  |  |  | 470 | 271892.06 | 300814.122 | 18.465 | 76923.55 | 93077.4955 | 696 | 30818.88 | 35441.712 | 696 | 26127.84 | 30047.016 |  | 0
| únor |  |  |  | 380.72 | 236812.92 | 262141.543 | 15.968 | 66895.87 | 80944.0027 | 684 | 31279.32 | 34407.252 | 684 | 27230.04 | 29953.044 |  | 0
| březen |  |  |  | 352.28 | 225602.21 | 249770.6365 | 11.85 | 50040.12 | 60548.5452 | 820 | 37498.6 | 41248.46 | 820 | 32644.2 | 35908.62 |  | 0
| duben |  |  |  | 206.04 | 168097.72 | 186379.4465 | 7.536 | 32750.51 | 39628.1171 | [7 empty] | 0
| květen |  |  |  | 170.93 | 155562.89 | 171119.179 | 8.04 | 35248.48 | 42650.6608 | [7 empty] | 0
| červen |  |  |  | 45.44 | 35143.9 | 38658.29 | 10.499 | 45727.17 | 55329.8757 | [7 empty] | 0
| čevenec |  |  |  | 34.2 | 29136.48 | 32050.128 | 7.04 | 31500.57 | 38115.6897 | [7 empty] | 0
| srpen |  |  |  | 40.37 | 31026.31 | 34128.941 | 6.455 | 28427.57 | 34397.3597 | [7 empty] | 0
| září |  |  |  | 52.35 | 40965.3 | 45061.83 | 15.618 | 67307.06 | 81441.5426 | [7 empty] | 0
| říjen |  |  |  | 281.95 | 202216.35 | 222437.985 | 13.249 | 57591.12 | 69685.2552 | [7 empty] | 0
| listopad |  |  |  | 372.3 | 237155.27 | 260870.797 | 12.829 | 55576.86 | 67248.0006 | [7 empty] | 0
| prosinec |  |  |  | 451.61 | 268894.98 | 295784.478 | 14.437 | 61888.96 | 74885.6416 | [7 empty] | 0
| CELKEM | 0 | 0 | 0 | 2858.19 | 1902506.39 | 2099217.376 | 141.986 | 609877.84 | 737952.1864 | 2200 | 99596.8 | 111097.424 | 2200 | 86002.08 | 95908.68 | 0 | 0
| 2021 | ZEMNÍ PLYN |  |  | TEPLO |  |  | ELEKTŘINA |  |  | VODA - vodné |  |  | VODA - stočné |  |  | OSTATNÍ PROVOZNÍ NÁKLADY
|  | MWh | Kč bez DPH | Kč s DPH | GJ | Kč bez DPH | Kč s DPH | MWh | Kč bez DPH | Kč s DPH | m3 | Kč bez DPH | Kč s DPH | m3 | Kč bez DPH | Kč s DPH | Kč bez DPH | Kč s DPH
| DPH |  |  | 21% |  |  | 15% |  |  | 21%+0% |  |  | 10% |  |  | 10% |  | 21%
| leden |  |  |  | 545.3 | 312392.68 | 343631.948 | 13.907 | 58875.95 | 71239.8995 | 1569 | 78120.51 | 85932.561 | 1569 | 66776.64 | 73454.304 |  | 0
| únor |  |  |  | 522.68 | 306267.13 | 336893.843 | 12.533 | 53912.5 | 65234.125 | 897 | 44661.63 | 49127.793 | 897 | 38176.32 | 41993.952 |  | 0
| březen |  |  |  | 437.49 | 265927.28 | 292520.008 | 9.995 | 43554.03 | 52700.3763 | [7 empty] | 0
| duben |  |  |  | 342.42 | 230400.48 | 253440.528 | 11.02 | 47930.09 | 57995.4089 | [7 empty] | 0
| květen |  |  |  | 286.72 | 219094.24 | 241003.664 | 13.808 | 59102.28 | 71513.7588 | [7 empty] | 0
| červen |  |  |  | 85.21 | 55191.51 | 60710.661 | 18.346 | 75731.82 | 91635.5022 | [7 empty] | 0
| čevenec |  |  |  | 32.47 | 28305.39 | 31135.929 | 5.325 | 25032.64 | 30289.4944 | [7 empty] | 0
| srpen |  |  |  | 42.87 | 32849.41 | 36134.351 | 5.337 | 24489.53 | 29632.3313 | [7 empty] | 0
| září |  |  |  | 110.01 | 64916.64 | 71408.304 | 16.411 | 69751.07 | 84398.7947 | [7 empty] | 0
| říjen |  |  |  | 283.78 | 207330.98 | 228064.078 | 15.566 | 66323.42 | 80251.3382 | [7 empty] | 0
| listopad |  |  |  | 401.69 | 256075.77 | 281683.347 | 17.769 | 74445.59 | 74445.59 | [7 empty] | 0
| prosinec |  |  |  | 469.12 | 354767.41 | 390244.151 | 15.07 | 63299.45 | 63299.45 | [7 empty] | 0
| CELKEM | 0 | 0 | 0 | 3559.76 | 2333518.92 | 2566870.812 | 155.087 | 662448.37 | 772636.0693 | 2466 | 122782.14 | 135060.354 | 2466 | 104952.96 | 115448.256 | 0 | 0
06_MŠ Příborská | 2019 | ZEMNÍ PLYN |  |  | TEPLO |  |  | ELEKTŘINA |  |  | VODA - vodné |  |  | VODA - stočné |  |  | OSTATNÍ PROVOZNÍ NÁKLADY
|  | MWh | Kč bez DPH | Kč s DPH | GJ | Kč bez DPH | Kč s DPH | MWh | Kč bez DPH | Kč s DPH | m3 | Kč bez DPH | Kč s DPH | m3 | Kč bez DPH | Kč s DPH | Kč bez DPH | Kč s DPH
| DPH |  |  | 21% |  |  | 15% |  |  | 21% |  |  | 15% |  |  | 15% |  | 21%
| leden |  |  |  | 154.028 | 86276.99 | 99218.5385 | 4.302 | 19568.35 | 23677.7035 | 7 | 297.99 | 342.6885 | 7 | 247.73 | 284.8895 |  | 0
| únor |  |  |  | 117.103 | 72208.25 | 83039.4875 | 3.678 | 16949.26 | 20508.6046 | 229 | 9748.53 | 11210.8095 | 229 | 8104.31 | 9319.9565 |  | 0
| březen |  |  |  | 102.398 | 67382.16 | 77489.484 | 4.174 | 18772.95 | 22715.2695 | 473 | 20135.61 | 23155.9515 | 473 | 16739.47 | 19250.3905 |  | 0
| duben |  |  |  | 69.387 | 54827.15 | 63051.2225 | 3.835 | 17609.92 | 21308.0032 | 196 | 8343.72 | 9595.278 | 196 | 6936.44 | 7976.906 |  | 0
| květen |  |  |  | 56.298 | 50059.14 | 57568.011 | 3.981 | 18594.33 | 22499.1393 | 294 | 12515.58 | 14392.917 | 294 | 10404.66 | 11965.359 |  | 0
| červen |  |  |  | 10.452 | 7767.19 | 8932.2685 | 3.542 | 17127 | 20723.67 | 3 | 127.71 | 146.8665 | 3 | 106.17 | 122.0955 |  | 0
| čevenec |  |  |  | 8.408 | 6412.46 | 7374.329 | 0.625 | 4864.84 | 5886.4564 | [7 empty] | 0
| srpen |  |  |  | 10.194 | 7504.44 | 8630.106 | 1.841 | 10010.34 | 12112.5114 | [7 empty] | 0
| září |  |  |  | 28.577 | 14584.84 | 16772.566 | 4.805 | 22206.64 | 26870.0344 | [7 empty] | 0
| říjen |  |  |  | 70.301 | 55013.1 | 63265.065 | 5.011 | 22786.52 | 27571.6892 | [7 empty] | 0
| listopad |  |  |  | 103.229 | 67130.49 | 77200.0635 | 5.351 | 22730.75 | 27504.2075 | [7 empty] | 0
| prosinec |  |  |  | 126.058 | 75831.45 | 87206.1675 | 4.42 | 18987.87 | 22975.3227 | [7 empty] | 0
| CELKEM | 0 | 0 | 0 | 856.433 | 564997.66 | 649747.309 | 45.565 | 210208.77 | 254352.6117 | 1202 | 51169.14 | 58844.511 | 1202 | 42538.78 | 48919.597 | 0 | 0
| 2020 | ZEMNÍ PLYN |  |  | TEPLO |  |  | ELEKTŘINA |  |  | VODA - vodné |  |  | VODA - stočné |  |  | OSTATNÍ PROVOZNÍ NÁKLADY
|  | MWh | Kč bez DPH | Kč s DPH | GJ | Kč bez DPH | Kč s DPH | MWh | Kč bez DPH | Kč s DPH | m3 | Kč bez DPH | Kč s DPH | m3 | Kč bez DPH | Kč s DPH | Kč bez DPH | Kč s DPH
| DPH |  |  | 21% |  |  | 15% |  |  | 21% |  |  | 15%+10% |  |  | 15%+10% |  | 21%
| leden |  |  |  | 137.758 | 82131.5 | 90764.076 | 5.49 | 22844.38 | 27641.6998 | 249 | 11025.72 | 12679.578 | 249 | 9347.46 | 10749.579 |  | 0
| únor |  |  |  | 108.725 | 70462.85 | 77901.3385 | 4.627 | 19304.55 | 23358.5055 | 65 | 2878.2 | 3309.93 | 65 | 2440.1 | 2806.115 |  | 0
| březen |  |  |  | 106.048 | 69685.22 | 77083.938 | 3.368 | 14475.75 | 17515.6575 | 131 | 5990.63 | 6589.693 | 131 | 5215.11 | 5736.621 |  | 0
| duben |  |  |  | 58.009 | 50501.33 | 55941.0265 | 1.605 | 8218.64 | 9944.5544 | 189 | 8642.97 | 9507.267 | 189 | 7524.09 | 8276.499 |  | 0
| květen |  |  |  | 47.756 | 48450.39 | 53295.429 | 2.484 | 11498.01 | 13912.5921 | 250 | 11432.5 | 12575.75 | 250 | 9952.5 | 10947.75 |  | 0
| červen |  |  |  | 11.299 | 8847.68 | 9732.448 | 4.111 | 18001.83 | 21782.2143 | 4 | 182.92 | 201.212 | 4 | 159.24 | 175.164 |  | 0
| čevenec |  |  |  | 8.457 | 6806.92 | 7487.612 | 3.007 | 13811.69 | 16712.1449 | [7 empty] | 0
| srpen |  |  |  | 10.168 | 7871.44 | 8658.584 | 1.316 | 7201.17 | 8713.4157 | [7 empty] | 0
| září |  |  |  | 27.558 | 15249.54 | 16774.494 | 4.587 | 20318.02 | 24584.8042 | [7 empty] | 0
| říjen |  |  |  | 75.814 | 59456.7 | 65402.37 | 4.96 | 21468.63 | 25977.0423 | [7 empty] | 0
| listopad |  |  |  | 110.407 | 73159.11 | 80475.021 | 5.114 | 21618.64 | 26158.5544 | [7 empty] | 0
| prosinec |  |  |  | 126.601 | 79781.87 | 87760.057 | 4.702 | 19820.19 | 23982.4299 | [7 empty] | 0
| CELKEM | 0 | 0 | 0 | 828.6 | 572404.55 | 631276.394 | 45.371 | 198581.5 | 240283.615 | 888 | 40152.94 | 44863.43 | 888 | 34638.5 | 38691.728 | 0 | 0
| 2021 | ZEMNÍ PLYN |  |  | TEPLO |  |  | ELEKTŘINA |  |  | VODA - vodné |  |  | VODA - stočné |  |  | OSTATNÍ PROVOZNÍ NÁKLADY
|  | MWh | Kč bez DPH | Kč s DPH | GJ | Kč bez DPH | Kč s DPH | MWh | Kč bez DPH | Kč s DPH | m3 | Kč bez DPH | Kč s DPH | m3 | Kč bez DPH | Kč s DPH | Kč bez DPH | Kč s DPH
| DPH |  |  | 21%+0% |  |  | 15% |  |  | 21%+0% |  |  | 10% |  |  | 10% |  | 21%
| leden |  |  |  | 150.221 | 90058.98 | 99064.878 | 4.742 | 19699.53 | 23836.4313 | 197 | 9808.63 | 10789.493 | 197 | 8384.32 | 9222.752 |  | 0
| únor |  |  |  | 138.193 | 84803.42 | 93283.762 | 4.626 | 19720.41 | 23861.6961 | 237 | 11800.23 | 12980.253 | 237 | 10086.72 | 11095.392 |  | 0
| březen |  |  |  | 114.174 | 75383.46 | 82921.806 | 2.736 | 12203.82 | 14766.6222 | 188 | 9360.52 | 10296.572 | 188 | 8001.28 | 8801.408 |  | 0
| duben |  |  |  | 96.409 | 67907.01 | 74697.711 | 3.492 | 15243.85 | 18445.0585 | 244 | 12148.76 | 13363.636 | 244 | 10384.64 | 11423.104 |  | 0
| květen |  |  |  | 64.174 | 54637.15 | 60100.865 | 4.742 | 20014.59 | 24217.6539 | 7 | 348.53 | 383.383 | 7 | 297.92 | 327.712 |  | 0
| červen |  |  |  | 11.554 | 8214.48 | 9035.928 | 4.303 | 18607.99 | 22515.6679 | [7 empty] | 0
| čevenec |  |  |  | 6.979 | 5552.29 | 6107.519 | 1.019 | 5857.12 | 7087.1152 | [7 empty] | 0
| srpen |  |  |  | 9.134 | 7112.21 | 7823.431 | 3.091 | 13960.79 | 16892.5559 | [7 empty] | 0
| září |  |  |  | 23.769 | 13157.3 | 14473.03 | 4.24 | 18587.42 | 22490.7782 | [7 empty] | 0
| říjen |  |  |  | 78.973 | 60458.61 | 66504.471 | 4.359 | 18991.14 | 22979.2794 | [7 empty] | 0
| listopad |  |  |  | 114.998 | 75191.02 | 82710.122 | 4.953 | 21066.94 | 21066.94 | [7 empty] | 0
| prosinec |  |  |  | 137.546 | 106078.76 | 116686.636 | 4.07 | 17228.92 | 17228.92 | [7 empty] | 0
| CELKEM | 0 | 0 | 0 | 946.124 | 648554.69 | 713410.159 | 46.373 | 201182.52 | 235388.7186 | 873 | 43466.67 | 47813.337 | 873 | 37154.88 | 40870.368 | 0 | 0
07_MŠ Havířovská | 2019 | ZEMNÍ PLYN |  |  | TEPLO |  |  | ELEKTŘINA |  |  | VODA - vodné |  |  | VODA - stočné |  |  | OSTATNÍ PROVOZNÍ NÁKLADY
|  | MWh | Kč bez DPH | Kč s DPH | GJ | Kč bez DPH | Kč s DPH | MWh | Kč bez DPH | Kč s DPH | m3 | Kč bez DPH | Kč s DPH | m3 | Kč bez DPH | Kč s DPH | Kč bez DPH | Kč s DPH
| DPH |  |  | 21% |  |  | 15% |  |  | 21% |  |  | 15% |  |  | 15% |  | 21%
| leden |  |  |  | 122.907 | 64036.54 | 73642.021 | 6.646 | 32795.55 | 39682.6155 | 3 | 127.71 | 146.8665 | 3 | 106.17 | 122.0955 |  | 0
| únor |  |  |  | 77.528 | 46135.44 | 53055.756 |  |  |  | 153 | 6513.21 | 7490.1915 | 153 | 5414.67 | 6226.8705 |  | 0
| březen |  |  |  | 56.579 | 38830.88 | 44655.512 |  |  |  | 165 | 7024.05 | 8077.6575 | 165 | 5839.35 | 6715.2525 |  | 0
| duben |  |  |  | 50.53 | 36315.79 | 41763.1585 |  |  |  | 101 | 4299.57 | 4944.5055 | 101 | 3574.39 | 4110.5485 |  | 0
| květen |  |  |  | 7.682 | 5566.6 | 6401.59 |  |  |  | 125 | 5321.25 | 6119.4375 | 125 | 4423.75 | 5087.3125 |  | 0
| červen |  |  |  | 6.722 | 4867.06 | 5597.119 | 6.848 | 34096.4 | 41256.644 | 1 | 42.57 | 48.9555 | 1 | 35.39 | 40.6985 |  | 0
| čevenec |  |  |  | 5.515 | 4043.12 | 4649.588 | [10 empty] | 0
| srpen |  |  |  | 6.399 | 4622.62 | 5316.013 | [10 empty] | 0
| září |  |  |  | 17.847 | 9062.55 | 10421.9325 | [10 empty] | 0
| říjen |  |  |  | 45.203 | 34298.44 | 39443.206 | [10 empty] | 0
| listopad |  |  |  | 67.498 | 42522.67 | 48901.0705 | [10 empty] | 0
| prosinec |  |  |  | 86.105 | 49517.59 | 56945.2285 | [10 empty] | 0
| CELKEM | 0 | 0 | 0 | 550.515 | 339819.3 | 390792.195 | 13.494 | 66891.95 | 80939.2595 | 548 | 23328.36 | 26827.614 | 548 | 19393.72 | 22302.778 | 0 | 0
| 2020 | ZEMNÍ PLYN |  |  | TEPLO |  |  | ELEKTŘINA |  |  | VODA - vodné |  |  | VODA - stočné |  |  | OSTATNÍ PROVOZNÍ NÁKLADY
|  | MWh | Kč bez DPH | Kč s DPH | GJ | Kč bez DPH | Kč s DPH | MWh | Kč bez DPH | Kč s DPH | m3 | Kč bez DPH | Kč s DPH | m3 | Kč bez DPH | Kč s DPH | Kč bez DPH | Kč s DPH
| DPH |  |  | 21% |  |  | 10% |  |  | 21% |  |  | 15%+10% |  |  | 15%+10% |  | 21%
| leden |  |  |  | 87.469 | 51230.19 | 56601.7545 | 6.358 | 29886.58 | 36162.7618 | 104 | 4605.12 | 5295.888 | 104 | 3904.16 | 4489.784 |  | 0
| únor |  |  |  | 69.495 | 44136.7 | 48789.0945 |  |  |  | 19 | 841.32 | 967.518 | 19 | 713.26 | 820.249 |  | 0
| březen |  |  |  | 64.273 | 42249.98 | 46736.743 |  |  |  | 40 | 1829.2 | 2012.12 | 40 | 1592.4 | 1751.64 |  | 0
| duben |  |  |  | 35.743 | 30909.02 | 34244.7535 |  |  |  | 69 | 3155.37 | 3470.907 | 69 | 2746.89 | 3021.579 |  | 0
| květen |  |  |  | 29.93 | 29653.13 | 32618.443 |  |  |  | 115 | 5258.95 | 5784.845 | 115 | 4578.15 | 5035.965 |  | 0
| červen |  |  |  | 7.015 | 5320.7 | 5852.77 | 7.078 | 33453 | 40478.13 | 3 | 137.19 | 150.909 | 3 | 119.43 | 131.373 |  | 0
| čevenec |  |  |  | 5.117 | 3953.77 | 4349.147 | [10 empty] | 0
| srpen |  |  |  | 6.276 | 4708.51 | 5179.361 | [10 empty] | 0
| září |  |  |  | 15.951 | 8800.85 | 9680.935 | [10 empty] | 0
| říjen |  |  |  | 51.802 | 38243.69 | 42068.059 | [10 empty] | 0
| listopad |  |  |  | 67.468 | 44457.72 | 48903.492 | [10 empty] | 0
| prosinec |  |  |  | 78.414 | 48934.88 | 53828.368 | [10 empty] | 0
| CELKEM | 0 | 0 | 0 | 518.953 | 352599.14 | 388852.9205 | 13.436 | 63339.58 | 76640.8918 | 350 | 15827.15 | 17682.187 | 350 | 13654.29 | 15250.59 | 0 | 0
| 2021 | ZEMNÍ PLYN |  |  | TEPLO |  |  | ELEKTŘINA |  |  | VODA - vodné |  |  | VODA - stočné |  |  | OSTATNÍ PROVOZNÍ NÁKLADY
|  | MWh | Kč bez DPH | Kč s DPH | GJ | Kč bez DPH | Kč s DPH | MWh | Kč bez DPH | Kč s DPH | m3 | Kč bez DPH | Kč s DPH | m3 | Kč bez DPH | Kč s DPH | Kč bez DPH | Kč s DPH
| DPH |  |  | 21%+0% |  |  | 10% |  |  | 21%+0% |  |  | 10% |  |  | 10% |  | 21%
| leden |  |  |  | 94.222 | 55922.15 | 61514.365 | 5.579 | 25939.95 | 31387.3395 | 112 | 5576.48 | 6134.128 | 112 | 4766.72 | 5243.392 |  | 0
| únor |  |  |  | 84.804 | 51749.29 | 56924.219 |  |  |  | 122 | 6074.38 | 6681.818 | 122 | 5192.32 | 5711.552 |  | 0
| březen |  |  |  | 67.364 | 45029.81 | 49532.791 |  |  |  | 47 | 2340.13 | 2574.143 | 47 | 2000.32 | 2200.352 |  | 0
| duben |  |  |  | 49.867 | 37827.86 | 41610.646 |  |  |  | 82 | 4082.78 | 4491.058 | 82 | 3489.92 | 3838.912 |  | 0
| květen |  |  |  | 37.715 | 32672.01 | 35939.211 |  |  |  | 3 | 149.37 | 164.307 | 3 | 127.68 | 140.448 |  | 0
| červen |  |  |  | 6.821 | 4932.56 | 5425.816 | 7.155 | 33179.49 | 33179.49 | [7 empty] | 0
| čevenec |  |  |  | 4.479 | 3458.97 | 3804.867 | [10 empty] | 0
| srpen |  |  |  | 5.805 | 4371.33 | 4808.463 | [10 empty] | 0
| září |  |  |  | 16.541 | 8877.22 | 9764.942 | [10 empty] | 0
| říjen |  |  |  | 46.933 | 36212.81 | 39834.091 | [10 empty] | 0
| listopad |  |  |  | 77.346 | 48707.48 | 53578.228 | [10 empty] | 0
| prosinec |  |  |  | 90.836 | 68141.27 | 74955.397 | [10 empty] | 0
| CELKEM | 0 | 0 | 0 | 582.733 | 397902.76 | 437693.036 | 12.734 | 59119.44 | 64566.8295 | 366 | 18223.14 | 20045.454 | 366 | 15576.96 | 17134.656 | 0 | 0
08_MŠ Malkovského | 2019 | ZEMNÍ PLYN |  |  | TEPLO |  |  | ELEKTŘINA |  |  | VODA - vodné |  |  | VODA - stočné |  |  | OSTATNÍ PROVOZNÍ NÁKLADY
|  | MWh | Kč bez DPH | Kč s DPH | GJ | Kč bez DPH | Kč s DPH | MWh | Kč bez DPH | Kč s DPH | m3 | Kč bez DPH | Kč s DPH | m3 | Kč bez DPH | Kč s DPH | Kč bez DPH | Kč s DPH
| DPH |  |  | 21% |  |  | 15% |  |  | 21% |  |  | 10% |  |  | 10% |  | 21%
| leden | [16 empty] | 0
| únor | [16 empty] | 0
| březen | [16 empty] | 0
| duben | [16 empty] | 0
| květen | [16 empty] | 0
| červen | [16 empty] | 0
| čevenec | [16 empty] | 0
| srpen | [16 empty] | 0
| září | [16 empty] | 0
| říjen | [16 empty] | 0
| listopad | [16 empty] | 0
| prosinec | [16 empty] | 0
| CELKEM | 0 | 0 | 0 | 0 | 0 | 0 | 0 | 0 | 0 | 0 | 0 | 0 | 0 | 0 | 0 | 0 | 0
| 2020 | ZEMNÍ PLYN |  |  | TEPLO |  |  | ELEKTŘINA |  |  | VODA - vodné |  |  | VODA - stočné |  |  | OSTATNÍ PROVOZNÍ NÁKLADY
|  | MWh | Kč bez DPH | Kč s DPH | GJ | Kč bez DPH | Kč s DPH | MWh | Kč bez DPH | Kč s DPH | m3 | Kč bez DPH | Kč s DPH | m3 | Kč bez DPH | Kč s DPH | Kč bez DPH | Kč s DPH
| DPH |  |  | 21% |  |  | 15% |  |  | 21% |  |  | 10% |  |  | 10% |  | 21%
| leden | [16 empty] | 0
| únor | [16 empty] | 0
| březen | [16 empty] | 0
| duben | [16 empty] | 0
| květen | [16 empty] | 0
| červen | [16 empty] | 0
| čevenec | [16 empty] | 0
| srpen | [16 empty] | 0
| září | [16 empty] | 0
| říjen | [16 empty] | 0
| listopad | [16 empty] | 0
| prosinec | [16 empty] | 0
| CELKEM | 0 | 0 | 0 | 0 | 0 | 0 | 0 | 0 | 0 | 0 | 0 | 0 | 0 | 0 | 0 | 0 | 0
| 2021 | ZEMNÍ PLYN |  |  | TEPLO |  |  | ELEKTŘINA |  |  | VODA - vodné |  |  | VODA - stočné |  |  | OSTATNÍ PROVOZNÍ NÁKLADY
|  | MWh | Kč bez DPH | Kč s DPH | GJ | Kč bez DPH | Kč s DPH | MWh | Kč bez DPH | Kč s DPH | m3 | Kč bez DPH | Kč s DPH | m3 | Kč bez DPH | Kč s DPH | Kč bez DPH | Kč s DPH
| DPH |  |  | 21%+0% |  |  | 15% |  |  | 21%+0% |  |  | 10% |  |  | 10% |  | 21%
| leden |  |  |  | 85.5 | 340451.4 | 374496.54 | 2.153 | 11756.07 | 14224.8447 | 451 | 22455.29 | 24700.819 | 451 | 19194.56 | 21114.016 |  | 0
| únor |  |  |  | 80.1 |  |  | 1.907 | 10583.99 | 12806.6279 | 354 | 17625.66 | 19388.226 | 354 | 15066.24 | 16572.864 |  | 0
| březen |  |  |  | 59.3 |  |  | 0.833 | 5466.81 | 6614.8401 | [7 empty] | 0
| duben |  |  |  | 51 |  |  | 1.204 | 7234.47 | 8753.7087 | [7 empty] | 0
| květen |  |  |  | 35.5 |  |  | 1.612 | 9178.43 | 11105.9003 | [7 empty] | 0
| červen |  |  |  | 10.5 |  |  | 1.769 | 9926.48 | 12011.0408 | [7 empty] | 0
| čevenec |  |  |  | 7.2 |  |  | 0.918 | 5871.8 | 7104.878 | [7 empty] | 0
| srpen |  |  |  | 6.5 |  |  | 0.64 | 4547.24 | 5502.1604 | [7 empty] | 0
| září |  |  |  | 15.4 |  |  | 1.624 | 9690.33 | 11725.2993 | [7 empty] | 0
| říjen |  |  |  | 40.4 |  |  | 1.611 | 9624.75 | 11645.9475 | [7 empty] | 0
| listopad |  |  |  | 63.5 |  |  | 2.024 | 11708.17 | 11708.17 | [7 empty] | 0
| prosinec |  |  |  | 71.3 |  |  | 1.788 | 10517.63 | 10517.63 | [7 empty] | 0
| CELKEM | 0 | 0 | 0 | 526.2 | 340451.4 | 374496.54 | 18.083 | 106106.17 | 123721.0477 | 805 | 40080.95 | 44089.045 | 805 | 34260.8 | 37686.88 | 0 | 0
09_MŠ P. Beneše | 2019 | ZEMNÍ PLYN |  |  | TEPLO |  |  | ELEKTŘINA |  |  | VODA - vodné |  |  | VODA - stočné |  |  | OSTATNÍ PROVOZNÍ NÁKLADY
|  | MWh | Kč bez DPH | Kč s DPH | GJ | Kč bez DPH | Kč s DPH | MWh | Kč bez DPH | Kč s DPH | m3 | Kč bez DPH | Kč s DPH | m3 | Kč bez DPH | Kč s DPH | Kč bez DPH | Kč s DPH
| DPH |  |  | 21% |  |  | 15% |  |  | 21% |  |  | 15% |  |  | 15% |  | 21%
| leden | 19.6854 | 47995.87 | 58075.0027 |  |  |  | 6.494 | 30542.8202 | 36956.8124 | 406 | 17283.42 | 19875.933 | 406 | 14368.34 | 16523.591 |  | 0
| únor | 15.0465 | [8 empty] | 54 | 2298.78 | 2643.597 | 54 | 1911.06 | 2197.719 |  | 0
| březen | 11.2767 | [15 empty] | 0
| duben | 6.1164 | [15 empty] | 0
| květen | 5.0952 | [15 empty] | 0
| červen | 0.65191 | [5 empty] | 7.095 | 30253.3885 | 36606.6001 | [7 empty] | 0
| čevenec | 1.0542 | 42413.86 | 51320.7706 | [13 empty] | 0
| srpen | 0.96727 | [15 empty] | 0
| září | 2.967 | [15 empty] | 0
| říjen | 6.8687 | [15 empty] | 0
| listopad | 13.4548 | [15 empty] | 0
| prosinec | 19.5519 | [15 empty] | 0
| CELKEM | 102.7358 | 90409.73 | 109395.7733 | 0 | 0 | 0 | 13.589 | 60796.2087 | 73563.4125 | 460 | 19582.2 | 22519.53 | 460 | 16279.4 | 18721.31 | 0 | 0
| 2020 | ZEMNÍ PLYN |  |  | TEPLO |  |  | ELEKTŘINA |  |  | VODA - vodné |  |  | VODA - stočné |  |  | OSTATNÍ PROVOZNÍ NÁKLADY
|  | MWh | Kč bez DPH | Kč s DPH | GJ | Kč bez DPH | Kč s DPH | MWh | Kč bez DPH | Kč s DPH | m3 | Kč bez DPH | Kč s DPH | m3 | Kč bez DPH | Kč s DPH | Kč bez DPH | Kč s DPH
| DPH |  |  | 21% |  |  | 15% |  |  | 21% |  |  | 15%+10% |  |  | 15%+10% |  | 21%
| leden | 19.7475 | 56560.1 | 68437.721 |  |  |  | 5.815 | 30929.0815 | 37424.1886 | 132 | 5844.96 | 6721.704 | 132 | 4955.28 | 5698.572 |  | 0
| únor | 13.8807 | [8 empty] | 196 | 8963.08 | 9859.388 | 196 | 7763.56 | 8539.916 |  | 0
| březen | 14.7699 | [8 empty] | 67 | 3063.91 | 3370.301 | 67 | 2653.87 | 2919.257 |  | 0
| duben | 7.4067 | [15 empty] | 0
| květen | 4.2184 | [15 empty] | 0
| červen | 1.5738 | [5 empty] | 9.412 | 48963.7616 | 59246.1515 | [7 empty] | 0
| čevenec | 1.6508 | 38925.84 | 47100.2664 | [13 empty] | 0
| srpen | 1.3358 | [15 empty] | 0
| září | 3.2255 | [15 empty] | 0
| říjen | 11.7182 | [15 empty] | 0
| listopad | 22.1224 | [15 empty] | 0
| prosinec | 17.2742 | 15620.5 | 18900.805 | [13 empty] | 0
| CELKEM | 118.9239 | 111106.44 | 134438.7924 | 0 | 0 | 0 | 15.227 | 79892.8431 | 96670.3402 | 395 | 17871.95 | 19951.393 | 395 | 15372.71 | 17157.745 | 0 | 0
| 2021 | ZEMNÍ PLYN |  |  | TEPLO |  |  | ELEKTŘINA |  |  | VODA - vodné |  |  | VODA - stočné |  |  | OSTATNÍ PROVOZNÍ NÁKLADY
|  | MWh | Kč bez DPH | Kč s DPH | GJ | Kč bez DPH | Kč s DPH | MWh | Kč bez DPH | Kč s DPH | m3 | Kč bez DPH | Kč s DPH | m3 | Kč bez DPH | Kč s DPH | Kč bez DPH | Kč s DPH
| DPH |  |  | 21%+0% |  |  | 15% |  |  | 21%+0% |  |  | 10% |  |  | 10% |  | 21%
| leden | 20.2024 | 68326.03 | 82674.4963 |  |  |  | 7.578 | 38648.7784 | 46765.0219 | 329 | 16380.91 | 18019.001 | 329 | 14002.24 | 15402.464 |  | 0
| únor | 18.9568 | [8 empty] | 39 | 1941.81 | 2135.991 | 39 | 1659.84 | 1825.824 |  | 0
| březen | 16.6405 | [15 empty] | 0
| duben | 11.4943 | [15 empty] | 0
| květen | 4.9058 | [15 empty] | 0
| červen | 1.1034 | [5 empty] | 6.766 | 36513.7278 | 44181.6106 | [7 empty] | 0
| čevenec | 0.98251 | 32543.7 | 39377.877 | [13 empty] | 0
| srpen | 1.6266 | [15 empty] | 0
| září | 2.4781 | [15 empty] | 0
| říjen | 9.8469 | [15 empty] | 0
| listopad | 17.2485 | [15 empty] | 0
| prosinec | 18.7059 | 16857.41 | 20397.4661 | [13 empty] | 0
| CELKEM | 124.1918 | 117727.14 | 142449.8394 | 0 | 0 | 0 | 14.344 | 75162.5062 | 90946.6325 | 368 | 18322.72 | 20154.992 | 368 | 15662.08 | 17228.288 | 0 | 0
10_Hasičská zbrojnice | 2019 | ZEMNÍ PLYN |  |  | TEPLO |  |  | ELEKTŘINA |  |  | VODA - vodné |  |  | VODA - stočné |  |  | OSTATNÍ PROVOZNÍ NÁKLADY
|  | MWh | Kč bez DPH | Kč s DPH | GJ | Kč bez DPH | Kč s DPH | MWh | Kč bez DPH | Kč s DPH | m3 | Kč bez DPH | Kč s DPH | m3 | Kč bez DPH | Kč s DPH | Kč bez DPH | Kč s DPH
| DPH |  |  | 21% |  |  | 15% |  |  | 21% |  |  | 15% |  |  | 15% |  | 21%
| leden | 64.988 | 70267.87 | 85024.1227 |  |  |  | 9.109 | 44264.68 | 53560.2628 | 238 | 10131.66 | 11651.409 | 238 | 8422.82 | 9686.243 |  | 0
| únor | [9 empty] | 96 | 4086.72 | 4699.728 | 96 | 3397.44 | 3907.056 |  | 0
| březen | [16 empty] | 0
| duben | [16 empty] | 0
| květen | [16 empty] | 0
| červen | [6 empty] | 18.979 | 91009.5407 | 110121.5442 | [7 empty] | 0
| čevenec | 49.57 | 58414.71 | 70681.7991 | [13 empty] | 0
| srpen | [16 empty] | 0
| září | [16 empty] | 0
| říjen | [16 empty] | 0
| listopad | [16 empty] | 0
| prosinec | [16 empty] | 0
| CELKEM | 114.558 | 128682.58 | 155705.9218 | 0 | 0 | 0 | 28.088 | 135274.2207 | 163681.807 | 334 | 14218.38 | 16351.137 | 334 | 11820.26 | 13593.299 | 0 | 0
| 2020 | ZEMNÍ PLYN |  |  | TEPLO |  |  | ELEKTŘINA |  |  | VODA - vodné |  |  | VODA - stočné |  |  | OSTATNÍ PROVOZNÍ NÁKLADY
|  | MWh | Kč bez DPH | Kč s DPH | GJ | Kč bez DPH | Kč s DPH | MWh | Kč bez DPH | Kč s DPH | m3 | Kč bez DPH | Kč s DPH | m3 | Kč bez DPH | Kč s DPH | Kč bez DPH | Kč s DPH
| DPH |  |  | 21% |  |  | 15% |  |  | 21% |  |  | 15%+10% |  |  | 15%+10% |  | 21%
| leden | 68.904 | 74325.18 | 89933.4678 |  |  |  | 15.15 | 68854.1993 | 83313.5812 | 185 | 8191.8 | 9420.57 | 185 | 6944.9 | 7986.635 |  | 0
| únor | [9 empty] | 278 | 12712.94 | 13984.234 | 278 | 11011.58 | 12112.738 |  | 0
| březen | [9 empty] | 80 | 3658.4 | 4024.24 | 80 | 3168.8 | 3485.68 |  | 0
| duben | [16 empty] | 0
| květen | [16 empty] | 0
| červen | [6 empty] | 20.075 | 91305.0775 | 110479.1438 | [7 empty] | 0
| čevenec | 65.884 | 77758.21 | 94087.4341 | [13 empty] | 0
| srpen | [16 empty] | 0
| září | [16 empty] | 0
| říjen | [16 empty] | 0
| listopad | [16 empty] | 0
| prosinec | [16 empty] | 0
| CELKEM | 134.788 | 152083.39 | 184020.9019 | 0 | 0 | 0 | 35.225 | 160159.2768 | 193792.7249 | 543 | 24563.14 | 27429.044 | 543 | 21125.28 | 23585.053 | 0 | 0
| 2021 | ZEMNÍ PLYN |  |  | TEPLO |  |  | ELEKTŘINA |  |  | VODA - vodné |  |  | VODA - stočné |  |  | OSTATNÍ PROVOZNÍ NÁKLADY
|  | MWh | Kč bez DPH | Kč s DPH | GJ | Kč bez DPH | Kč s DPH | MWh | Kč bez DPH | Kč s DPH | m3 | Kč bez DPH | Kč s DPH | m3 | Kč bez DPH | Kč s DPH | Kč bez DPH | Kč s DPH
| DPH |  |  | 21%+0% |  |  | 15% |  |  | 0% |  |  | 15% |  |  | 15% |  | 21%
| leden | 85.323 | 93108.92 | 112661.7932 |  |  |  | 18.473 | 81600.2625 | 98736.3176 | 464 | 23102.56 | 25412.816 | 464 | 19747.84 | 21722.624 |  | 0
| únor | [16 empty] | 0
| březen | [16 empty] | 0
| duben | [16 empty] | 0
| květen | [16 empty] | 0
| červen | [6 empty] | 15.021 | 67351.0193 | 81494.7334 | [7 empty] | 0
| čevenec | 56.0519 | 74220.57 | 89806.8897 | [13 empty] | 0
| srpen | [16 empty] | 0
| září | [16 empty] | 0
| říjen | [16 empty] | 0
| listopad | [16 empty] | 0
| prosinec | [16 empty] | 0
| CELKEM | 141.3749 | 167329.49 | 202468.6829 | 0 | 0 | 0 | 33.494 | 148951.2818 | 180231.051 | 464 | 23102.56 | 25412.816 | 464 | 19747.84 | 21722.624 | 0 | 0
11_Sportovní hala | 2019 | ZEMNÍ PLYN |  |  | TEPLO |  |  | ELEKTŘINA |  |  | VODA - vodné |  |  | VODA - stočné |  |  | OSTATNÍ PROVOZNÍ NÁKLADY
|  | MWh | Kč bez DPH | Kč s DPH | GJ | Kč bez DPH | Kč s DPH | MWh | Kč bez DPH | Kč s DPH | m3 | Kč bez DPH | Kč s DPH | m3 | Kč bez DPH | Kč s DPH | Kč bez DPH | Kč s DPH
| DPH |  |  | 21% |  |  | 15% |  |  | 21% |  |  | 15% |  |  | 15% |  | 21%
| leden |  |  |  | 1153.17 | 794565.63 | 913750.4745 | 8.081 | 37887.95 | 45844.4195 | 41 | 1745.37 | 2007.1755 | 41 | 1450.99 | 1668.6385 |  | 0
| únor | [6 empty] | 6.603 | 32875.62 | 39779.5002 | 1302 | 55426.14 | 63740.061 | 1302 | 46077.78 | 52989.447 |  | 0
| březen | [6 empty] | 7.201 | 34903.61 | 42233.3681 | 707 | 30096.99 | 34611.5385 | 707 | 25020.73 | 28773.8395 |  | 0
| duben | [6 empty] | 6.489 | 32489.02 | 39311.7142 | 237 | 10089.09 | 11602.4535 | 237 | 8387.43 | 9645.5445 |  | 0
| květen | [6 empty] | 6.54 | 32661.96 | 39520.9716 | [7 empty] | 0
| červen | [6 empty] | 5.78 | 30084.58 | 36402.3418 | [7 empty] | 0
| čevenec | [6 empty] | 2.578 | 19225.68 | 23263.0728 | [7 empty] | 0
| srpen | [6 empty] | 4.512 | 25784.43 | 31199.1603 | [7 empty] | 0
| září | [6 empty] | 5.995 | 30813.72 | 37284.6012 | [7 empty] | 0
| říjen | [6 empty] | 6.7 | 33204.57 | 40177.5297 | [7 empty] | 0
| listopad | [6 empty] | 7.807 | 36958.74 | 44720.0754 | [7 empty] | 0
| prosinec | [6 empty] | 6.047 | 30990.06 | 37497.9726 | [7 empty] | 0
| CELKEM | 0 | 0 | 0 | 1153.17 | 794565.63 | 913750.4745 | 74.333 | 377879.94 | 457234.7274 | 2287 | 97357.59 | 111961.2285 | 2287 | 80936.93 | 93077.4695 | 0 | 0
| 2020 | ZEMNÍ PLYN |  |  | TEPLO |  |  | ELEKTŘINA |  |  | VODA - vodné |  |  | VODA - stočné |  |  | OSTATNÍ PROVOZNÍ NÁKLADY
|  | MWh | Kč bez DPH | Kč s DPH | GJ | Kč bez DPH | Kč s DPH | MWh | Kč bez DPH | Kč s DPH | m3 | Kč bez DPH | Kč s DPH | m3 | Kč bez DPH | Kč s DPH | Kč bez DPH | Kč s DPH
| DPH |  |  | 21% |  |  | 15% |  |  | 21% |  |  | 15%+10% |  |  | 15%+10% |  | 21%
| leden |  |  |  | 1038.02 | 724297.03 | 797704.994 | 7.705 | 34893.3 | 42220.893 | 39 | 1726.92 | 1985.958 | 39 | 1464.06 | 1683.669 |  | 0
| únor | [6 empty] | 7.015 | 32707.13 | 39575.6273 | 203 | 8988.84 | 10337.166 | 203 | 7620.62 | 8763.713 |  | 0
| březen | [6 empty] | 4.081 | 23411.16 | 28327.5036 | 395 | 17490.6 | 20114.19 | 395 | 14828.3 | 17052.545 |  | 0
| duben | [6 empty] | 1.95 | 16659.38 | 20157.8498 | 260 | 11889.8 | 13078.78 | 260 | 10350.6 | 11385.66 |  | 0
| květen | [6 empty] | 3.713 | 22245.21 | 26916.7041 | 481 | 21996.13 | 24195.743 | 481 | 19148.61 | 21063.471 |  | 0
| červen | [6 empty] | 5.32 | 27336.76 | 33077.4796 | 161 | 7362.53 | 8098.783 | 161 | 6409.41 | 7050.351 |  | 0
| čevenec | [6 empty] | 5.195 | 26940.72 | 32598.2712 | [7 empty] | 0
| srpen | [6 empty] | 3.434 | 21361.22 | 25847.0762 | [7 empty] | 0
| září | [6 empty] | 5.696 | 28528.07 | 34518.9647 | [7 empty] | 0
| říjen | [6 empty] | 3.154 | 20474.09 | 24773.6489 | [7 empty] | 0
| listopad | [6 empty] | 2.124 | 17210.67 | 20824.9107 | [7 empty] | 0
| prosinec | [6 empty] | 4.676 | 25296.33 | 30608.5593 | [7 empty] | 0
| CELKEM | 0 | 0 | 0 | 1038.02 | 724297.03 | 797704.994 | 54.063 | 297064.04 | 359447.4884 | 1539 | 69454.82 | 77810.62 | 1539 | 59821.6 | 66999.409 | 0 | 0
| 2021 | ZEMNÍ PLYN |  |  | TEPLO |  |  | ELEKTŘINA |  |  | VODA - vodné |  |  | VODA - stočné |  |  | OSTATNÍ PROVOZNÍ NÁKLADY
|  | MWh | Kč bez DPH | Kč s DPH | GJ | Kč bez DPH | Kč s DPH | MWh | Kč bez DPH | Kč s DPH | m3 | Kč bez DPH | Kč s DPH | m3 | Kč bez DPH | Kč s DPH | Kč bez DPH | Kč s DPH
| DPH |  |  | 21%+0% |  |  | 15% |  |  | 0% |  |  | 15% |  |  | 15% |  | 21%
| leden |  |  |  | 1068.65 | 784525.14 | 862977.654 | 2.928 | 19620.52 | 23740.8292 | 4 | 199.16 | 219.076 | 4 | 170.24 | 187.264 |  | 0
| únor | [6 empty] | 2.917 | 19586.29 | 23699.4109 | 312 | 15534.48 | 17087.928 | 312 | 13278.72 | 14606.592 |  | 0
| březen | [6 empty] | 2.772 | 19134.82 | 23153.1322 | 766 | 38139.14 | 41953.054 | 766 | 32600.96 | 35861.056 |  | 0
| duben | [6 empty] | 2.217 | 18873.26 | 22836.6446 | 327 | 16281.33 | 17909.463 | 327 | 13917.12 | 15308.832 |  | 0
| květen | [6 empty] | 3.066 | 20050.21 | 24260.7541 | [7 empty] | 0
| červen | [6 empty] | 5.194 | 26675.95 | 32277.8995 | [7 empty] | 0
| čevenec | [6 empty] | 5.621 | 28005.46 | 33886.6066 | [7 empty] | 0
| srpen | [6 empty] | 4.462 | 24396.79 | 29520.1159 | [7 empty] | 0
| září | [6 empty] | 6.453 | 30595.97 | 37021.1237 | [7 empty] | 0
| říjen | [6 empty] | 6.838 | 31794.71 | 38471.5991 | [7 empty] | 0
| listopad | [6 empty] | 8.245 | 36175.55 | 36175.55 | [7 empty] | 0
| prosinec | [6 empty] | 6.739 | 31486.46 | 31486.46 | [7 empty] | 0
| CELKEM | 0 | 0 | 0 | 1068.65 | 784525.14 | 862977.654 | 57.452 | 306395.99 | 356530.1258 | 1409 | 70154.11 | 77169.521 | 1409 | 59967.04 | 65963.744 | 0 | 0
12_Šumperka | 2019 | ZEMNÍ PLYN |  |  | TEPLO |  |  | ELEKTŘINA |  |  | VODA - vodné |  |  | VODA - stočné |  |  | OSTATNÍ PROVOZNÍ NÁKLADY
|  | MWh | Kč bez DPH | Kč s DPH | GJ | Kč bez DPH | Kč s DPH | MWh | Kč bez DPH | Kč s DPH | m3 | Kč bez DPH | Kč s DPH | m3 | Kč bez DPH | Kč s DPH | Kč bez DPH | Kč s DPH
| DPH |  |  | 21% |  |  | 15% |  |  | 21% |  |  | 15% |  |  | 15% |  | 21%
| leden |  |  |  | 150.4 | 460713 | 529819.95 | 8.045 | 41896.5046 | 50694.7706 | 803 | 34183.71 | 39311.2665 | 803 | 28418.17 | 32680.8955 |  | 0
| únor |  |  |  | 109.3 | [5 empty] | 142 | 6044.94 | 6951.681 | 142 | 5025.38 | 5779.187 |  | 0
| březen |  |  |  | 89.1 | [12 empty] | 0
| duben |  |  |  | 50.9 | [12 empty] | 0
| květen |  |  |  | 38 | [12 empty] | 0
| červen |  |  |  | 14.4 |  |  | 8.282 | 44150.7202 | 53422.3714 | [7 empty] | 0
| čevenec |  |  |  | 14.3 | [12 empty] | 0
| srpen |  |  |  | 14.2 | [12 empty] | 0
| září |  |  |  | 20 | [12 empty] | 0
| říjen |  |  |  | 53.6 | [12 empty] | 0
| listopad |  |  |  | 89.3 | [12 empty] | 0
| prosinec |  |  |  | 115.5 | [12 empty] | 0
| CELKEM | 0 | 0 | 0 | 759 | 460713 | 529819.95 | 16.327 | 86047.2248 | 104117.142 | 945 | 40228.65 | 46262.9475 | 945 | 33443.55 | 38460.0825 | 0 | 0
| 2020 | ZEMNÍ PLYN |  |  | TEPLO |  |  | ELEKTŘINA |  |  | VODA - vodné |  |  | VODA - stočné |  |  | OSTATNÍ PROVOZNÍ NÁKLADY
|  | MWh | Kč bez DPH | Kč s DPH | GJ | Kč bez DPH | Kč s DPH | MWh | Kč bez DPH | Kč s DPH | m3 | Kč bez DPH | Kč s DPH | m3 | Kč bez DPH | Kč s DPH | Kč bez DPH | Kč s DPH
| DPH |  |  | 21% |  |  | 15% |  |  | 21% |  |  | 15%+10% |  |  | 15%+10% |  | 21%
| leden |  |  |  | 129.2 | 504169 | 554585.9 | 4.825 | 24959.1812 | 30200.6093 | 342 | 15143.76 | 17415.324 | 342 | 12838.68 | 14764.482 |  | 0
| únor |  |  |  | 103.9 | [5 empty] | 554 | 25334.42 | 27867.862 | 554 | 22054.74 | 24260.214 |  | 0
| březen |  |  |  | 89.6 | [5 empty] | 130 | 5944.9 | 6539.39 | 130 | 5175.3 | 5692.83 |  | 0
| duben |  |  |  | 48.4 | [12 empty] | 0
| květen |  |  |  | 31.7 | [12 empty] | 0
| červen |  |  |  | 16 |  |  | 7.804 | 39189.4522 | 47419.2372 | [7 empty] | 0
| čevenec |  |  |  | 14.4 | [12 empty] | 0
| srpen |  |  |  | 13.7 | [12 empty] | 0
| září |  |  |  | 20.4 | [12 empty] | 0
| říjen |  |  |  | 73.8 | [12 empty] | 0
| listopad |  |  |  | 122.5 | [12 empty] | 0
| prosinec |  |  |  | 135.4 | [12 empty] | 0
| CELKEM | 0 | 0 | 0 | 799 | 504169 | 554585.9 | 12.629 | 64148.6334 | 77619.8464 | 1026 | 46423.08 | 51822.576 | 1026 | 40068.72 | 44717.526 | 0 | 0
| 2021 | ZEMNÍ PLYN |  |  | TEPLO |  |  | ELEKTŘINA |  |  | VODA - vodné |  |  | VODA - stočné |  |  | OSTATNÍ PROVOZNÍ NÁKLADY
|  | MWh | Kč bez DPH | Kč s DPH | GJ | Kč bez DPH | Kč s DPH | MWh | Kč bez DPH | Kč s DPH | m3 | Kč bez DPH | Kč s DPH | m3 | Kč bez DPH | Kč s DPH | Kč bez DPH | Kč s DPH
| DPH |  |  | 21%+0% |  |  | 15% |  |  | 0% |  |  | 15% |  |  | 15% |  | 21%
| leden |  |  |  | 139.5 | 542250.7 | 596475.77 | 5.577 | 27962.1964 | 33834.2576 | 830 | 41325.7 | 45458.27 | 830 | 35324.8 | 38857.28 |  | 0
| únor |  |  |  | 127.2 | [5 empty] | 110 | 5476.9 | 6024.59 | 110 | 4681.6 | 5149.76 |  | 0
| březen |  |  |  | 107.4 | [12 empty] | 0
| duben |  |  |  | 78.8 | [12 empty] | 0
| květen |  |  |  | 42.3 | [12 empty] | 0
| červen |  |  |  | 11.8 |  |  | 8.926 | 43588.0844 | 52741.5821 | [7 empty] | 0
| čevenec |  |  |  | 10.5 | [12 empty] | 0
| srpen |  |  |  | 11.2 | [12 empty] | 0
| září |  |  |  | 15.2 | [12 empty] | 0
| říjen |  |  |  | 63.4 | [12 empty] | 0
| listopad |  |  |  | 100.4 | [12 empty] | 0
| prosinec |  |  |  | 130.4 | [12 empty] | 0
| CELKEM | 0 | 0 | 0 | 838.1 | 542250.7 | 596475.77 | 14.503 | 71550.2808 | 86575.8398 | 940 | 46802.6 | 51482.86 | 940 | 40006.4 | 44007.04 | 0 | 0
| Ref. rok | ZEMNÍ PLYN |  |  | TEPLO |  |  | ELEKTŘINA |  |  | VODA - vodné |  |  | VODA - stočné |  |  | OSTATNÍ PROVOZNÍ NÁKLADY
|  | MWh | Kč bez DPH | Kč s DPH | GJ | Kč bez DPH | Kč s DPH | MWh | Kč bez DPH | Kč s DPH | m3 | Kč bez DPH | Kč s DPH | m3 | Kč bez DPH | Kč s DPH | Kč bez DPH | Kč s DPH
| DPH |  |  | 21% |  |  | 15% |  |  | 21% |  |  | 15% |  |  | 15% |  | 21%
| CELKEM | 245.5241 | 255779.59 | 309493.3039 | 12208.038 | 8085996.1092 | 9019526.8303 | 730.0163 | 3283464.9954 | 3926200.0357 | 13193 | 604309.32 | 678061.998 | 13193 | 512914.0267 | 575326.5997 | 0 | 0
| Celková jednotková cena z faktur | ZEMNÍ PLYN |  |  | TEPLO |  |  | ELEKTŘINA |  |  | VODA - vodné |  |  | VODA - stočné
|  |  | Kč bez DPH/MWh | Kč s DPH/MWh |  | Kč bez DPH/GJ | Kč s DPH/GJ |  | Kč bez DPH/MWh | Kč s DPH/MWh |  | Kč bez DPH/m3 | Kč s DPH/m3 |  | Kč bez DPH/m3 | Kč s DPH/m3
|  |  | 1041.7696 | 1260.5412 |  | 662.3502 | 738.8187 |  | 4497.7966 | 5378.2359 |  | 45.8053 | 51.3956 |  | 38.8777 | 43.6085
| Jednotková cena | ZEMNÍ PLYN |  |  | TEPLO |  |  | ELEKTŘINA |  |  | VODA - vodné |  |  | VODA - stočné
|  | MWh | Kč bez DPH | Kč s DPH | GJ | Kč bez DPH | Kč s DPH | MWh | Kč bez DPH | Kč s DPH | m3 | Kč bez DPH | Kč s DPH | m3 | Kč bez DPH | Kč s DPH
| 01_ÚMČ Praha 18 | 0 | 0 | 0 | 922.7187 | 607670.3333 | 678040.4845 | 164.179 | 623835.2633 | 748356.8129 | 949.3333 | 42944.9833 | 48327.9192 | 949.3333 | 36377.9967 | 40924.3085
|  | Průměr | 0 | 0 | Průměr | 658.5651 | 734.8291 | Průměr | 3799.7263 | 4558.1762 | Průměr | 45.237 | 50.9072 | Průměr | 38.3195 | 43.1085
| 02_ZŠ Gen. Fajtla - Rychnovská | 0 | 0 | 0 | 924.7667 | 622469.29 | 694749.6905 | 37.436 | 175719.46 | 209787.0271 | 1423.3333 | 64405.3467 | 72519.7223 | 1423.3333 | 54543.64 | 61394.1183
|  | Průměr | 0 | 0 | Průměr | 673.1096 | 751.2703 | Průměr | 4693.8631 | 5603.8847 | Průměr | 45.2497 | 50.9506 | Průměr | 38.3211 | 43.134
| 03_ZŠ Gen. Fajtla - Třinecká | 0 | 0 | 0 | 1554.1867 | 1084942.5992 | 1209449.2731 | 95.1267 | 449353.4833 | 535439.0164 | 935.6667 | 42024.11 | 47446.1755 | 935.6667 | 35497.4333 | 40063.5482
|  | Průměr | 0 | 0 | Průměr | 698.0774 | 778.1879 | Průměr | 4723.7383 | 5628.6952 | Průměr | 44.9135 | 50.7084 | Průměr | 37.9381 | 42.8182
| 04_ZŠ Fryčovická | 0 | 0 | 0 | 1856.3333 | 1167141 | 1302661.9833 | 74.1183 | 346094.61 | 413627.1289 | 1723.3333 | 78985.3433 | 88583.3897 | 1723.3333 | 67088.9167 | 75216.83
|  | Průměr | 0 | 0 | Průměr | 628.7346 | 701.7393 | Průměr | 4669.4872 | 5580.6318 | Průměr | 45.8329 | 51.4024 | Průměr | 38.9297 | 43.6461
| 05_ZŠ Tupolevova | 0 | 0 | 0 | 3110.7333 | 2034388.62 | 2271099.9402 | 158.991 | 694807.2733 | 831074.6479 | 2377.3333 | 109118.8533 | 122294.0137 | 2377.3333 | 92742.26 | 103906.479
|  | Průměr | 0 | 0 | Průměr | 653.99 | 730.0851 | Průměr | 4370.1044 | 5227.1805 | Průměr | 45.8997 | 51.4417 | Průměr | 39.011 | 43.7072
| 06_MŠ Příborská | 0 | 0 | 0 | 877.0523 | 595318.9667 | 664811.2873 | 45.7697 | 203324.2633 | 243341.6484 | 987.6667 | 44929.5833 | 50507.0927 | 987.6667 | 38110.72 | 42827.231
|  | Průměr | 0 | 0 | Průměr | 678.7725 | 758.0064 | Průměr | 4442.3366 | 5316.6577 | Průměr | 45.4906 | 51.1378 | Průměr | 38.5866 | 43.362
| 07_MŠ Havířovská | 0 | 0 | 0 | 550.7337 | 363440.4 | 405779.3838 | 13.2213 | 63116.99 | 74048.9936 | 421.3333 | 19126.2167 | 21518.4183 | 421.3333 | 16208.3233 | 18229.3413
|  | Průměr | 0 | 0 | Průměr | 659.9204 | 736.7979 | Průměr | 4773.8748 | 5600.7206 | Průměr | 45.3945 | 51.0722 | Průměr | 38.4691 | 43.2658
| 08_MŠ Malkovského | 0 | 0 | 0 | 526.2 | 340451.4 | 374496.54 | 18.083 | 106106.17 | 123721.0477 | 805 | 40080.95 | 44089.045 | 805 | 34260.8 | 37686.88
|  | Průměr | 0 | 0 | Průměr | 647 | 711.7 | Průměr | 5867.7305 | 6841.843 | Průměr | 49.79 | 54.769 | Průměr | 42.56 | 46.816
| 09_MŠ P. Beneše | 115.2838 | 106414.4367 | 128761.4684 | 0 | 0 | 0 | 14.3867 | 71950.5193 | 87060.1284 | 407.6667 | 18592.29 | 20875.305 | 407.6667 | 15771.3967 | 17702.4477
|  | Průměr | 923.0646 | 1116.9082 | Průměr | 0 | 0 | Průměr | 5001.1946 | 6051.4454 | Průměr | 45.6066 | 51.2068 | Průměr | 38.687 | 43.4238
| 10_Hasičská zbrojnice | 130.2403 | 149365.1533 | 180731.8355 | 0 | 0 | 0 | 32.269 | 148128.2598 | 179235.1943 | 447 | 20628.0267 | 23064.3323 | 447 | 17564.46 | 19633.6587
|  | Průměr | 1146.8427 | 1387.6797 | Průměr | 0 | 0 | Průměr | 4590.4199 | 5554.4081 | Průměr | 46.1477 | 51.5981 | Průměr | 39.2941 | 43.9232
| 11_Sportovní hala | 0 | 0 | 0 | 1086.6133 | 767795.9333 | 858144.3742 | 61.9493 | 327113.3233 | 391070.7805 | 1745 | 78988.84 | 88980.4565 | 1745 | 66908.5233 | 75346.8742
|  | Průměr | 0 | 0 | Průměr | 706.5954 | 789.7422 | Průměr | 5280.3365 | 6312.752 | Průměr | 45.2658 | 50.9917 | Průměr | 38.343 | 43.1787
| 12_Šumperka | 0 | 0 | 0 | 798.7 | 502377.5667 | 560293.8733 | 14.4863 | 73915.3797 | 89437.6094 | 970.3333 | 44484.7767 | 49856.1278 | 970.3333 | 37839.5567 | 42394.8828
|  | Průměr | 0 | 0 | Průměr | 628.9941 | 701.5073 | Průměr | 5102.4216 | 6173.9301 | Průměr | 45.8448 | 51.3804 | Průměr | 38.9965 | 43.6911
| CELKEM | ZEMNÍ PLYN |  |  | TEPLO |  |  | ELEKTŘINA |  |  | VODA - vodné |  |  | VODA - stočné
|  | MWh | Kč bez DPH | Kč s DPH | GJ | Kč bez DPH | Kč s DPH | MWh | Kč bez DPH | Kč s DPH | m3 | Kč bez DPH | Kč s DPH | m3 | Kč bez DPH | Kč s DPH
|  | 245.5241 | 255779.59 | 309493.3039 | 12208.038 | 8085996.1092 | 9019526.8303 | 730.0163 | 3283464.9954 | 3926200.0357 | 13193 | 604309.32 | 678061.998 | 13193 | 512914.0267 | 575326.5997
Note on I257: Uživatel2: ELE pouze za školu, není v tom školní byt

## Úspory
ÚČASTNÍK VYPLNÍ POUZE ŽLUTÉ BUŇKY!!!
| Doba trvání kontraktu EPC | 10
|  | řádek | Ref. rok | 2026 | 2027 | 2028 | 2029 | 2030 | 2031 | 2032 | 2033 | 2034 | 2035
A | A - Výchozí referenční spotřeba energie v technických jednotkách a náklady na spotřebu energie v Kč bez DPH po dobu trvání kontraktu
| Teplo [GJ] | 1 | 12208.038 | 12208.038 | 12208.038 | 12208.038 | 12208.038 | 12208.038 | 12208.038 | 12208.038 | 12208.038 | 12208.038 | 12208.038
| Elektrická energie [MWh] | 2 | 730.0163 | 730.0163 | 730.0163 | 730.0163 | 730.0163 | 730.0163 | 730.0163 | 730.0163 | 730.0163 | 730.0163 | 730.0163
| Zemní plyn [MWh] | 3 | 245.5241 | 245.5241 | 245.5241 | 245.5241 | 245.5241 | 245.5241 | 245.5241 | 245.5241 | 245.5241 | 245.5241 | 245.5241
| Vodné [m3] | 4 | 13193 | 13193 | 13193 | 13193 | 13193 | 13193 | 13193 | 13193 | 13193 | 13193 | 13193
| Stočné [m3] | 5 | 13193 | 13193 | 13193 | 13193 | 13193 | 13193 | 13193 | 13193 | 13193 | 13193 | 13193
| Teplo [Kč bez DPH] | 6 | 8085996.1092 | 8085996.1092 | 8085996.1092 | 8085996.1092 | 8085996.1092 | 8085996.1092 | 8085996.1092 | 8085996.1092 | 8085996.1092 | 8085996.1092 | 8085996.1092
| Elektrická energie [Kč bez DPH] | 7 | 3283464.9954 | 3283464.9954 | 3283464.9954 | 3283464.9954 | 3283464.9954 | 3283464.9954 | 3283464.9954 | 3283464.9954 | 3283464.9954 | 3283464.9954 | 3283464.9954
| Zemní plyn [Kč bez DPH] | 8 | 255779.59 | 255779.59 | 255779.59 | 255779.59 | 255779.59 | 255779.59 | 255779.59 | 255779.59 | 255779.59 | 255779.59 | 255779.59
| Vodné [Kč bez DPH] | 9 | 604309.32 | 604309.32 | 604309.32 | 604309.32 | 604309.32 | 604309.32 | 604309.32 | 604309.32 | 604309.32 | 604309.32 | 604309.32
| Stočné [Kč bez DPH] | 10 | 512914.0267 | 512914.0267 | 512914.0267 | 512914.0267 | 512914.0267 | 512914.0267 | 512914.0267 | 512914.0267 | 512914.0267 | 512914.0267 | 512914.0267
| Ostatní provozní náklady [Kč bez DPH] | 11 | 0 | 0 | 0 | 0 | 0 | 0 | 0 | 0 | 0 | 0 | 0
| A = 6+7+8+9+10+11 | A | 12742464.0413 | 12742464.0413 | 12742464.0413 | 12742464.0413 | 12742464.0413 | 12742464.0413 | 12742464.0413 | 12742464.0413 | 12742464.0413 | 12742464.0413 | 12742464.0413 | 127424640.4127
B | B - Garantovaná úspora energie v technických jednotkách a garantovaná úspora nákladů v Kč bez DPH po dobu trvání kontraktu
| Teplo [GJ] | 12 | ÚČASTNÍK VYPLNÍ ŽLUTÉ BUŇKY | 0 | 0 | 0 | 0 | 0 | 0 | 0 | 0 | 0 | 0
| Elektrická energie [MWh] | 13 |  | 0 | 0 | 0 | 0 | 0 | 0 | 0 | 0 | 0 | 0
| Zemní plyn [MWh] | 14 |  | 0 | 0 | 0 | 0 | 0 | 0 | 0 | 0 | 0 | 0
| Vodné [m3] | 15 |  | 0 | 0 | 0 | 0 | 0 | 0 | 0 | 0 | 0 | 0
| Stočné [m3] | 16 |  | 0 | 0 | 0 | 0 | 0 | 0 | 0 | 0 | 0 | 0
| Teplo [Kč bez DPH] | 17 |  | 0 | 0 | 0 | 0 | 0 | 0 | 0 | 0 | 0 | 0
| Elektrická energie [Kč bez DPH] | 18 |  | 0 | 0 | 0 | 0 | 0 | 0 | 0 | 0 | 0 | 0
| Zemní plyn [Kč bez DPH] | 19 |  | 0 | 0 | 0 | 0 | 0 | 0 | 0 | 0 | 0 | 0
| Vodné [Kč bez DPH] | 20 |  | 0 | 0 | 0 | 0 | 0 | 0 | 0 | 0 | 0 | 0
| Stočné [Kč bez DPH] | 21 |  | 0 | 0 | 0 | 0 | 0 | 0 | 0 | 0 | 0 | 0
| Ostatní provozní náklady [Kč bez DPH] | 22 | ÚČASTNÍK VYPLNÍ ŽLUTÉ BUŇKY
| B = 17+18+19+20+21+22 | B |  | 0 | 0 | 0 | 0 | 0 | 0 | 0 | 0 | 0 | 0 | 0
C | C - Zaručená spotřeba energie v technických jednotkách a náklady na spotřebu energie a ostatní náklady v tis. Kč po dobu trvání kontraktu
| Teplo [GJ] | 23 |  | 12208.038 | 12208.038 | 12208.038 | 12208.038 | 12208.038 | 12208.038 | 12208.038 | 12208.038 | 12208.038 | 12208.038
| Elektrická energie [MWh] | 24 |  | 730.0163 | 730.0163 | 730.0163 | 730.0163 | 730.0163 | 730.0163 | 730.0163 | 730.0163 | 730.0163 | 730.0163
| Zemní plyn [MWh] | 25 |  | 245.5241 | 245.5241 | 245.5241 | 245.5241 | 245.5241 | 245.5241 | 245.5241 | 245.5241 | 245.5241 | 245.5241
| Vodné [m3] | 26 |  | 13193 | 13193 | 13193 | 13193 | 13193 | 13193 | 13193 | 13193 | 13193 | 13193
| Stočné [m3] | 27 |  | 13193 | 13193 | 13193 | 13193 | 13193 | 13193 | 13193 | 13193 | 13193 | 13193
| Teplo [Kč bez DPH] | 28 |  | 8085996.1092 | 8085996.1092 | 8085996.1092 | 8085996.1092 | 8085996.1092 | 8085996.1092 | 8085996.1092 | 8085996.1092 | 8085996.1092 | 8085996.1092
| Elektrická energie [Kč bez DPH] | 29 |  | 3283464.9954 | 3283464.9954 | 3283464.9954 | 3283464.9954 | 3283464.9954 | 3283464.9954 | 3283464.9954 | 3283464.9954 | 3283464.9954 | 3283464.9954
| Zemní plyn [Kč bez DPH] | 30 |  | 255779.59 | 255779.59 | 255779.59 | 255779.59 | 255779.59 | 255779.59 | 255779.59 | 255779.59 | 255779.59 | 255779.59
| Vodné [Kč bez DPH] | 31 |  | 604309.32 | 604309.32 | 604309.32 | 604309.32 | 604309.32 | 604309.32 | 604309.32 | 604309.32 | 604309.32 | 604309.32
| Stočné [Kč bez DPH] | 32 |  | 512914.0267 | 512914.0267 | 512914.0267 | 512914.0267 | 512914.0267 | 512914.0267 | 512914.0267 | 512914.0267 | 512914.0267 | 512914.0267
| Ostatní provozní náklady [Kč bez DPH] | 33 |  | 0 | 0 | 0 | 0 | 0 | 0 | 0 | 0 | 0 | 0
| C = A - B = 27+28+29+30+31+32+33 | C |  | 12742464.0413 | 12742464.0413 | 12742464.0413 | 12742464.0413 | 12742464.0413 | 12742464.0413 | 12742464.0413 | 12742464.0413 | 12742464.0413 | 12742464.0413 | 127424640.4127
D | D - Neprovozní náklady na opatření hrazené klientem v jednotlivých letech kontraktu (splátky)
| Dotace [Kč bez DPH] | 34 |  | 2026: 20000000; 2027: Rozdělit v případě, že by se nultá splátka, tedy dotace a vlastní finance klienta, rozdělila a neplatila ihned v prvním roce | 20000000
| Vlastní finance klienta [Kč bez DPH] | 35 |  | 2026: 17000000 | 17000000
| D = 34 + 35 | D |  | -37000000 | 0 | 0 | 0 | 0 | 0 | 0 | 0 | 0 | 0
E | E – Ostatní náklady na dosažení úspor: finanční, služby atd.
| financování zakázky (úvěr) | 36 | ÚČASTNÍK VYPLNÍ ŽLUTÉ BUŇKY | 0 | 0 | 0 | 0 | 0 | 0 | 0 | 0 | 0 | 0
| ostatní služby (tj. energ. management) | 37 |  | 0 | 0 | 0 | 0 | 0 | 0 | 0 | 0 | 0 | 0
| E = 36 + 37 | E |  | 0 | 0 | 0 | 0 | 0 | 0 | 0 | 0 | 0 | 0
F | F - Roční náklady celkem
| F = C + D + E | F |  | -24257535.9587 | 12742464.0413 | 12742464.0413 | 12742464.0413 | 12742464.0413 | 12742464.0413 | 12742464.0413 | 12742464.0413 | 12742464.0413 | 12742464.0413
| roční diskont | 4.75% |  | 1.0475 | 1.0973 | 1.1494 | 1.204 | 1.2612 | 1.3211 | 1.3838 | 1.4495 | 1.5184 | 1.5905
G | G - Diskontovaný součet
| G = F / roční diskont | G |  | -23157552.2279 | 11613024.7982 | 11086419.8551 | 10583694.3724 | 10103765.5107 | 9645599.5329 | 9208209.5779 | 8790653.535 | 8392032.0143 | 8011486.4098
| Dosažené úspory energie [GJ] |  |  | 0 | 0 | 0 | 0 | 0 | 0 | 0 | 0 | 0 | 0
| Dosažené úspory energie [MWh] |  |  | 0 | 0 | 0 | 0 | 0 | 0 | 0 | 0 | 0 | 0
Dosažená úspora energie [%] | bar: 2026 to 2035
Poznámky:
Úspora se vyplňuje jako kladné hodnoty, zvýšení spotřeby pak jsou záporné údaje se znaménkem "-" !